## Sheet1
#Apparecchiature Totali
#eq.eq_id | eq_std | bl_id | fl_id | rm_id | site_id | marca | modello | matricola | dim | num_elem | portata | portata_acqua | portata_aria | pot_foc | pot_el_ass | pot_ele | pot_ele_ass | pot_term | pressione_max | pressione_min | qty | qty_batt | tens | tipo_combust | tipo_combustibile | tipo_filtri | note
10130088 | ELEVATORI | PARK U06_U07 | PT | T006B | BIC | SCHINDLER |  | B01123229
10130092 | ELEVATORI | PARK U06_U07 | PT | T005B | BIC | SCHINDLER |  | B01123230
11442 | Q_SECOND | PARK U06_U07 | PT | T001B | BIC | QE GQ-02/00011-97 |  |  | 200 X 80 X 60
11443 | Q_SECOND | PARK U06_U07 | PT | T001B | BIC | QE RICEV ENERGIA |  |  | 200 X 80 X 60
11444 | GRUPPI_ELETT | PARK U06_U07 | PT | T004B | BIC | OMIC | [9 empty] | 160 KW | [6 empty] | 400/230 400/230 | GASOLIO |  |  | SERBATOIO GASOLIO BORDO MACCHINA
11445 | Q_SECOND | PARK U06_U07 | PT | T004B | BIC | QE GQ-02/00014-97 |  |  | 200 X 110 X 60
11446 | Q_SECOND | PARK U06_U07 | PT | T004B | BIC | QE COMANDO GE |  |  | 180 X 80 X 56
11447 | IMP_SPEGN H2O | PARK U06_U07 | PT | T008 | BIC
11448 | IMP_SPEGN H2O | PARK U06_U07 | PT | T008 | BIC
11451 | Q_SECOND | PARK U06_U07 | 1I | 1I39 | BIC | GEWISS |  |  | 45 X 40 X 13
11454 | IMP_SPEGN H2O | PARK U06_U07 | 1I | 1I17 | BIC
11457 | ESTRATTORE | PARK U06_U07 | 1I | 1I17 | BIC | FCR | CVC
11458 | IMP_SPEGN H2O | PARK U06_U07 | 1I | 1I17 | BIC
11465 | IMP_SPEGN H2O | PARK U06_U07 | 1I | 1I17 | BIC
11469 | IMP_SPEGN H2O | PARK U06_U07 | 1I | 1I17 | BIC
11474 | IMP_SPEGN H2O | PARK U06_U07 | 1I | 1I18 | BIC
11478 | IMP_SPEGN H2O | PARK U06_U07 | 1I | 1I18 | BIC
11484 | IMP_SPEGN H2O | PARK U06_U07 | 1I | 1I19 | BIC
11485 | IMP_SPEGN H2O | PARK U06_U07 | 1I | 1I19 | BIC
11490 | IMP_SPEGN H2O | PARK U06_U07 | 1I | 1I19 | BIC
11496 | IMP_SPEGN H2O | PARK U06_U07 | 1I | 1I19 | BIC
11501 | IMP_SPEGN H2O | PARK U06_U07 | 1I | 1I20 | BIC
11504 | IMP_SPEGN H2O | PARK U06_U07 | 1I | 1I20 | BIC
5268 | IMP_SPEGN H2O | PARK U06_U07 | 1I | 1I20 | BIC
5273 | Q_SECOND | PARK U06_U07 | 1I | 1I09 | BIC | QE GQ-02/00016-97 |  |  | 220 X 190 X 40
5274 | Q_SECOND | PARK U06_U07 | 1I | 1I09 | BIC | QE GQ-02/00013-97 |  |  | 220 X 170 X 40
5275 | UPS | PARK U06_U07 | 1I | 1I09 | BIC | CHLORIDE | EDP70-3F | B170376 | [18 empty] | 2017-10-10
5277 | UPS | PARK U06_U07 | 1I | 1I42 | BIC | CHLORIDE | EDP70-3F | B170375 | [18 empty] | 2017-10-10
5279 | Q_SECOND | PARK U06_U07 | 1I | 1I42 | BIC | QE GQ-02/00015-97 |  |  | 220 X 170 X 40
5280 | Q_SECOND | PARK U06_U07 | 1I | 1I42 | BIC | QE GQ-02/00012-97 |  |  | 220 X 190 X 40
5283 | Q_SECOND | PARK U06_U07 | 2I | 2I33 | BIC | QE ME3-IPUPS/CONTINUA POMPE SOMMERSE
5284 | ELETT_POMPA | PARK U06_U07 | 2I | 2I33 | BIC
5285 | ELETT_POMPA | PARK U06_U07 | 2I | 2I33 | BIC
5286 | ELETT_POMPA | PARK U06_U07 | 2I | 2I33 | BIC
5287 | ELETT_POMPA | PARK U06_U07 | 2I | 2I33 | BIC
5288 | ELETT_POMPA | PARK U06_U07 | 2I | 2I33 | BIC
5289 | ELETT_POMPA | PARK U06_U07 | 2I | 2I33 | BIC
5290 | ELETT_POMPA | PARK U06_U07 | 2I | 2I33 | BIC
5291 | ELETT_POMPA | PARK U06_U07 | 2I | 2I33 | BIC
5292 | ESTRATTORE | PARK U06_U07 | 1I | 1I02 | BIC | FCR
5293 | BOLLITORI | PARK U06_U07 | 1I | 1I02 | BIC
5294 | IMP_SPEGN H2O | PARK U06_U07 | 2I | 2I23 | BIC
5299 | IMP_SPEGN H2O | PARK U06_U07 | 2I | 2I23 | BIC
5300 | IMP_SPEGN H2O | PARK U06_U07 | 2I | 2I23 | BIC
5305 | IMP_SPEGN H2O | PARK U06_U07 | 2I | 2I22 | BIC
5306 | IMP_SPEGN H2O | PARK U06_U07 | 2I | 2I22 | BIC
5309 | IMP_SPEGN H2O | PARK U06_U07 | 2I | 2I22 | BIC
5312 | IMP_SPEGN H2O | PARK U06_U07 | 2I | 2I21 | BIC
5315 | IMP_SPEGN H2O | PARK U06_U07 | 2I | 2I21 | BIC
5318 | IMP_SPEGN H2O | PARK U06_U07 | 2I | 2I21 | BIC
5323 | IMP_SPEGN H2O | PARK U06_U07 | 2I | 2I15A | BIC
5324 | IMP_SPEGN H2O | PARK U06_U07 | 2I | 2I15A | BIC
5329 | IMP_SPEGN H2O | PARK U06_U07 | 2I | 2I11 | BIC
5332 | IMP_SPEGN H2O | PARK U06_U07 | 2I | 2I11 | BIC
5337 | IMP_SPEGN H2O | PARK U06_U07 | 2I | 2I11 | BIC
5338 | IMP_SPEGN H2O | PARK U06_U07 | 2I | 2I15 | BIC
5339 | IMP_SPEGN H2O | PARK U06_U07 | 2I | 2I15 | BIC
5348 | IMP_SPEGN H2O | PARK U06_U07 | 2I | 2I10 | BIC
5351 | IMP_SPEGN H2O | PARK U06_U07 | 2I | 2I10 | BIC
5354 | IMP_SPEGN H2O | PARK U06_U07 | 2I | 2I10 | BIC
5357 | IMP_SPEGN H2O | PARK U06_U07 | 2I | 2I04 | BIC
5360 | IMP_SPEGN H2O | PARK U06_U07 | 2I | 2I04 | BIC
5363 | IMP_SPEGN H2O | PARK U06_U07 | 2I | 2I04 | BIC
61224 | COMB_TELEF | PARK U06_U07 | 1I | 1I25 | BIC | KS | K007r2 GEMINO | [19 empty] | GSM PER ALLARME INCENDIO
61261 | ELETT_POMPA | PARK U06_U07 | 2I | 2I33 | BIC | SMEM | 65M29042 |  | 11/2 | [17 empty] | ANTINCENDIO
61262 | ELETT_POMPA | PARK U06_U07 | 2I | 2I33 | BIC | FINDER | AC50-200 |  | 180 |  | 140 | [15 empty] | ANTINCENDIO
61263 | ELETT_POMPA | PARK U06_U07 | 2I | 2I33 | BIC | FINDER | AC50-200 |  | 160 |  | 140 | [15 empty] | ANTINCENDIO
61626 | FOSSE_BIOL | PARK U06_U07 | 2I | 2I04 | BIC
62192 | POMPA_SOLLEV | PARK U06_U07 | 2I | 2I04 | BIC
62193 | POMPA_SOLLEV | PARK U06_U07 | 2I | 2I04 | BIC
62194 | POMPA_SOLLEV | PARK U06_U07 | 2I | 2I04 | BIC
63870 | IMP_SPEGN H2O | PARK U06_U07 | 2I | 2I32 | BIC
63871 | IMP_SPEGN H2O | PARK U06_U07 | 2I | 2I31 | BIC
63872 | IMP_SPEGN H2O | PARK U06_U07 | 1I | 1I40 | BIC
63873 | IMP_SPEGN H2O | PARK U06_U07 | 1I | 1I24 | BIC
63874 | IMP_SPEGN H2O | PARK U06_U07 | 2I | 2I15 | BIC
0066 | Q_SECOND | U01 | PT | T048A | BIC | MAZZILLI |  |  | 250 x 60 x 30
0071 | Q_SECOND | U01 | PT | T048A | BIC | MAZZILLI |  |  | 250 x 60 x 30
0073 | Q_SECOND | U01 | PT | T048A | BIC | MAZZILLI |  |  | 250 x 60 x 30
0078 | Q_SECOND | U01 | PT | T048A | BIC | MAZZILLI |  |  | 250 x 60 x 30
0268 | Q_SECOND | U01 | 2I | 2I22 | BIC | TURATI |  |  | 220X60X45
0664 | ILLUM_EMERGENZA | U01 | 03 | 3095A | BIC | [10 empty] | 8 W | [10 empty] | S.A.
0665 | ILLUM_EMERGENZA | U01 | 03 | 3095A | BIC | [10 empty] | 8 W | [10 empty] | S.A.
0666 | ILLUM_EMERGENZA | U01 | 03 | 3085 | BIC | [10 empty] | 8 W | [10 empty] | S.A.
0668 | ILLUM_EMERGENZA | U01 | 02 | 2053C | BIC | [10 empty] | 8 W | [10 empty] | S.A.
0669 | ILLUM_EMERGENZA | U01 | 02 | 2053C | BIC | [10 empty] | 8 W | [10 empty] | S.A.
0670 | ILLUM_EMERGENZA | U01 | 02 | 2030 | BIC | [10 empty] | 8 W | [10 empty] | S.A.
0671 | ILLUM_EMERGENZA | U01 | 02 | 2030 | BIC | [10 empty] | 8 W | [10 empty] | S.A.
0672 | ILLUM_EMERGENZA | U01 | 02 | 2032B | BIC | [10 empty] | 18 W | [10 empty] | S.A.
0673 | ILLUM_EMERGENZA | U01 | 02 | 2024 | BIC | [10 empty] | 18 W | [10 empty] | S.A.
0674 | ILLUM_EMERGENZA | U01 | 02 | 2004 | BIC | [10 empty] | 18 W | [10 empty] | S.A.
0676 | ILLUM_EMERGENZA | U01 | 01 | 1002 | BIC | [10 empty] | 18 W | [10 empty] | S.A.
0678 | ILLUM_EMERGENZA | U01 | 01 | 1011 | BIC | [10 empty] | 18 W
0679 | ILLUM_EMERGENZA | U01 | 01 | 1021 | BIC | [10 empty] | 18 W
0680 | ILLUM_EMERGENZA | U01 | 01 | 1025 | BIC | [10 empty] | 8 W | [10 empty] | S.A.
0681 | ILLUM_EMERGENZA | U01 | 01 | 1025 | BIC | [10 empty] | 8 W | [10 empty] | S.A.
0682 | ILLUM_EMERGENZA | U01 | 01 | 1071 | BIC | [10 empty] | 8 W | [10 empty] | S.A.
0683 | ILLUM_EMERGENZA | U01 | 01 | 1071 | BIC | [10 empty] | 8 W | [10 empty] | S.A.
0684 | ILLUM_EMERGENZA | U01 | 01 | 1056 | BIC | [10 empty] | 8 W | [10 empty] | S.A.
0687 | ILLUM_EMERGENZA | U01 | PT | T006 | BIC | [10 empty] | 8 W | [10 empty] | S.A.
0688 | ILLUM_EMERGENZA | U01 | PT | T007 | BIC | [10 empty] | 18 W | [10 empty] | S.A.
0689 | ILLUM_EMERGENZA | U01 | PT | T007 | BIC | [10 empty] | 18 W | [10 empty] | S.A.
0693 | ILLUM_EMERGENZA | U01 | 05 | 5005 | BIC | [10 empty] | 18 W
0694 | ILLUM_EMERGENZA | U01 | 05 | 5019 | BIC | [10 empty] | 18 W
0695 | ILLUM_EMERGENZA | U01 | 05 | 5039 | BIC | [10 empty] | 18 W
0696 | ILLUM_EMERGENZA | U01 | 05 | 5089C | BIC | [10 empty] | 8 W | [10 empty] | S.A.
0697 | ILLUM_EMERGENZA | U01 | 05 | 5089C | BIC | [10 empty] | 8 W | [10 empty] | S.A.
0698 | ILLUM_EMERGENZA | U01 | 05 | 5089C | BIC | [10 empty] | 8 W | [10 empty] | S.A.
0699 | ILLUM_EMERGENZA | U01 | 05 | 5089C | BIC | [10 empty] | 8 W | [10 empty] | S.A.
0700 | ILLUM_EMERGENZA | U01 | 05 | 5104B | BIC | [10 empty] | 8 W | [10 empty] | S.A.
0701 | ILLUM_EMERGENZA | U01 | 04 | 4087 | BIC | [10 empty] | 8 W | [10 empty] | S.A.
0702 | ILLUM_EMERGENZA | U01 | 04 | 4097B | BIC | [10 empty] | 8 W | [10 empty] | S.A.
0703 | ILLUM_EMERGENZA | U01 | 04 | 4097B | BIC | [10 empty] | 8 W | [10 empty] | S.A.
0705 | ILLUM_EMERGENZA | U01 | 04 | 4024 | BIC | [10 empty] | 8 W | [10 empty] | S.A.
0706 | ILLUM_EMERGENZA | U01 | 04 | 4042 | BIC | [10 empty] | 18 W | [10 empty] | S.A.
0707 | ILLUM_EMERGENZA | U01 | 04 | 4042 | BIC | [10 empty] | 18 W | [10 empty] | S.A.
0708 | ILLUM_EMERGENZA | U01 | 04 | 4004 | BIC | [10 empty] | 18 W | [10 empty] | S.A.
0710 | ILLUM_EMERGENZA | U01 | 03 | 3002 | BIC | [10 empty] | 18 W | [10 empty] | S.A.
0712 | ILLUM_EMERGENZA | U01 | 03 | 3013 | BIC | [10 empty] | 18 W | [10 empty] | S.A.
0714 | ILLUM_EMERGENZA | U01 | 03 | 3026 | BIC | [10 empty] | 8 W | [10 empty] | S.A.
0715 | ILLUM_EMERGENZA | U01 | 03 | 3026 | BIC | [10 empty] | 8 W | [10 empty] | S.A.
0716 | ILLUM_EMERGENZA | U01 | PT | T013 | BIC | [10 empty] | 8 W | [10 empty] | S.A.
0717 | ILLUM_EMERGENZA | U01 | PT | T013 | BIC | [10 empty] | 8 W | [10 empty] | S.A.
0718 | ILLUM_EMERGENZA | U01 | PT | T047 | BIC | [10 empty] | 8 W | [10 empty] | S.A.
0719 | ILLUM_EMERGENZA | U01 | PT | T047 | BIC | [10 empty] | 8 W | [10 empty] | S.A.
0720 | ILLUM_EMERGENZA | U01 | PT | T046 | BIC | [10 empty] | 8 W | [10 empty] | S.A.
0721 | ILLUM_EMERGENZA | U01 | PT | T046 | BIC | [10 empty] | 8 W | [10 empty] | S.A.
0722 | ILLUM_EMERGENZA | U01 | PT | T045 | BIC | [10 empty] | 8 W | [10 empty] | S.A.
0723 | ILLUM_EMERGENZA | U01 | PT | T045 | BIC | [10 empty] | 8 W | [10 empty] | S.A.
0724 | ILLUM_EMERGENZA | U01 | PT | T044 | BIC | [10 empty] | 8 W | [10 empty] | S.A.
0725 | ILLUM_EMERGENZA | U01 | PT | T044 | BIC | [10 empty] | 8 W | [10 empty] | S.A.
0726 | ILLUM_EMERGENZA | U01 | PT | T046 | BIC | [10 empty] | 8 W | [10 empty] | S.A.
0727 | ILLUM_EMERGENZA | U01 | PT | T042 | BIC | [10 empty] | 8 W | [10 empty] | S.A.
0728 | ILLUM_EMERGENZA | U01 | PT | T039 | BIC | [10 empty] | 8 W | [10 empty] | S.A.
0729 | ILLUM_EMERGENZA | U01 | 1I | 1I04 | BIC | [10 empty] | 18 W | [10 empty] | S.A.
0730 | ILLUM_EMERGENZA | U01 | 1I | 1I04 | BIC | [10 empty] | 18 W | [10 empty] | S.A.
0731 | ILLUM_EMERGENZA | U01 | 1I | 1I06 | BIC | [10 empty] | 18 W | [10 empty] | S.A.
0732 | ILLUM_EMERGENZA | U01 | 1I | 1I06 | BIC | [10 empty] | 18 W | [10 empty] | S.A.
0733 | ILLUM_EMERGENZA | U01 | 1I | 1I05 | BIC | [10 empty] | 18 W | [10 empty] | S.A.
0734 | ILLUM_EMERGENZA | U01 | 1I | 1I05 | BIC | [10 empty] | 18 W | [10 empty] | S.A.
0735 | ILLUM_EMERGENZA | U01 | 1I | 1I07 | BIC | [10 empty] | 18 W | [10 empty] | S.A.
0736 | ILLUM_EMERGENZA | U01 | 1I | 1I07 | BIC | [10 empty] | 18 W | [10 empty] | S.A.
0737 | ILLUM_EMERGENZA | U01 | 1I | 1I08 | BIC | [10 empty] | 18 W | [10 empty] | S.A.
0738 | ILLUM_EMERGENZA | U01 | 1I | 1I08 | BIC | [10 empty] | 18 W | [10 empty] | S.A.
0739 | ILLUM_EMERGENZA | U01 | 1I | 1I02 | BIC | [10 empty] | 18 W | [10 empty] | S.A.
0740 | ILLUM_EMERGENZA | U01 | 1I | 1I33 | BIC | [10 empty] | 18 W | [10 empty] | S.A.
0741 | ILLUM_EMERGENZA | U01 | 1I | 1I42 | BIC | [10 empty] | 18 W | [10 empty] | S.A.
0742 | ILLUM_EMERGENZA | U01 | 1I | 1I42 | BIC | [10 empty] | 18 W | [10 empty] | S.A.
0743 | ILLUM_EMERGENZA | U01 | 1I | 1I37 | BIC | [10 empty] | 18 W
0744 | ILLUM_EMERGENZA | U01 | 1I | 1I37 | BIC | [10 empty] | 18 W
0745 | ILLUM_EMERGENZA | U01 | 1I | 1I38 | BIC | [10 empty] | 18 W | [10 empty] | S.A.
0746 | ILLUM_EMERGENZA | U01 | 1I | 1I38 | BIC | [10 empty] | 18 W | [10 empty] | S.A.
0747 | ILLUM_EMERGENZA | U01 | 1I | 1I43 | BIC | [10 empty] | 18 W | [10 empty] | S.A.
0748 | ILLUM_EMERGENZA | U01 | 1I | 1I43 | BIC | [10 empty] | 18 W | [10 empty] | S.A.
0750 | ILLUM_EMERGENZA | U01 | 1I | 1I10 | BIC | [10 empty] | 8 W | [10 empty] | S.A.
0751 | ILLUM_EMERGENZA | U01 | 1I | 1I15 | BIC | [10 empty] | 8 W | [10 empty] | S.A.
0752 | ILLUM_EMERGENZA | U01 | 1I | 1I15 | BIC | [10 empty] | 8 W | [10 empty] | S.A.
0753 | ILLUM_EMERGENZA | U01 | 1I | 1I13 | BIC | [10 empty] | 8 W | [10 empty] | S.A.
0754 | ILLUM_EMERGENZA | U01 | 1I | 1I13 | BIC | [10 empty] | 8 W | [10 empty] | S.A.
0755 | ILLUM_EMERGENZA | U01 | 2I | 2I61 | BIC | [10 empty] | 18 W | [10 empty] | S.A.
0756 | ILLUM_EMERGENZA | U01 | 2I | 2I28 | BIC | [10 empty] | 18 W | [10 empty] | S.A.
0757 | ILLUM_EMERGENZA | U01 | 2I | 2I33 | BIC | [10 empty] | 18 W | [10 empty] | S.A.
0758 | ILLUM_EMERGENZA | U01 | 2I | 2I40 | BIC | [10 empty] | 18 W | [10 empty] | S.A.
0759 | ILLUM_EMERGENZA | U01 | 2I | 2I34 | BIC | [10 empty] | 18 W | [10 empty] | S.A.
0760 | ILLUM_EMERGENZA | U01 | 2I | 2I21 | BIC | [10 empty] | 18 W | [10 empty] | S.A.
10 | ESTRATTORE | U01 | 01 | 1009 | BIC
100 | ELETT_POMPA | U01 | 06 | 6001 | BIC | KSB | SI311A
101 | ELETT_POMPA | U01 | 06 | 6001 | BIC | KSB | SI611A
102 | ELETT_POMPA | U01 | 06 | 6001 | BIC | KSB | SI611A
105 | ELETT_CAPPA | U01 | 06 | 6001 | BIC | EUROMOTORI | ASA 80 b-2 |  |  |  | N.R.
10500227 | ELEVATORI | U01 | PT | T049 | BIC | SCHINDLER |  | 100054
106 | ELETT_CAPPA | U01 | 06 | 6001 | BIC | EUROMOTORI | ASA 80 b-2 |  |  |  | N.R.
108 | ELETT_CAPPA | U01 | 06 | 6001 | BIC | EUROMOTORI | ASA 80 b-2 |  |  |  | N.R.
109 | ELETT_CAPPA | U01 | 06 | 6001 | BIC | EUROMOTORI | ASA 80 b-2 |  |  |  | N.R.
11 | ESTRATTORE | U01 | 01 | 1010A | BIC
110 | ELETT_CAPPA | U01 | 06 | 6001 | BIC | EUROMOTORI | ASA 80 b-2 |  |  |  | N.R.
11008239 | ELEVATORI | U01 | PT | T020 | BIC | KONE |  | 11008104
11013 | FANCOIL | U01 | 02 | 2016 | BIC | jucker | [9 empty] | 0,06 kW
11059419-ELE | ELEVATORI | U01 | PT | T003 | BIC | KONE |  | 10461162
11063 | Q_SECOND | U01 | PT | T007 | BIC | SIEMENS |  |  | 80 x 55 x 22
11065 | Q_SECOND | U01 | 01 | 1011 | BIC | SIEMENS |  |  | 80 x 55 x 22
11066 | FANCOIL | U01 | 01 | 1012 | BIC | jucker | [9 empty] | 0,06 kW
11067 | FANCOIL | U01 | 01 | 1013 | BIC | jucker | [9 empty] | 0,06 kW
11068 | FANCOIL | U01 | 01 | 1014 | BIC | jucker | [9 empty] | 0,06 kW
11069 | FANCOIL | U01 | 01 | 1015 | BIC | jucker | [9 empty] | 0,11 kW
11070 | FANCOIL | U01 | 01 | 1015 | BIC | jucker | [9 empty] | 0,11 kW
11071 | FANCOIL | U01 | 01 | 1015 | BIC | jucker | [9 empty] | 0,11 kW
11072 | FANCOIL | U01 | 02 | 2013 | BIC | jucker | [9 empty] | 0,06 kW
11074 | FANCOIL | U01 | 02 | 2017 | BIC | jucker | [9 empty] | 0,06 kW
11075 | FANCOIL | U01 | 02 | 2018 | BIC | jucker | [9 empty] | 0,06 kW
11076 | FANCOIL | U01 | 02 | 2019 | BIC | jucker | [9 empty] | 0,06 kW
11077 | FANCOIL | U01 | 02 | 2020 | BIC | jucker | [9 empty] | 0,06 kW
11078 | FANCOIL | U01 | 02 | 2021 | BIC | jucker | [9 empty] | 0,06 kW
11079 | FANCOIL | U01 | 02 | 2023 | BIC | jucker | [9 empty] | 0,11 kW
11080 | FANCOIL | U01 | 02 | 2023 | BIC | jucker | [9 empty] | 0,11 kW
11081 | FANCOIL | U01 | 02 | 2028 | BIC | jucker | [9 empty] | 0,06 kW
11082 | FANCOIL | U01 | 03 | 3024 | BIC | jucker | [9 empty] | 0,06 kW
11083 | FANCOIL | U01 | 03 | 3021 | BIC | jucker | [9 empty] | 0,06 kW
11084 | FANCOIL | U01 | 03 | 3018 | BIC | jucker | [9 empty] | 0,06 kW
11085 | FANCOIL | U01 | 03 | 3017 | BIC | jucker | [9 empty] | 0,06 kW
11086 | FANCOIL | U01 | 03 | 3016 | BIC | jucker | [9 empty] | 0,06 kW
11087 | FANCOIL | U01 | 03 | 3015 | BIC | jucker | [9 empty] | 0,06 kW
11088 | Q_SECOND | U01 | 04 | 4031A | BIC | ABB |  |  | 100X60X30
11089 | FANCOIL | U01 | 04 | 4008 | BIC | clivet
11090 | FANCOIL | U01 | 03 | 3014 | BIC | jucker | [9 empty] | 0,06 kW
11092 | FANCOIL | U01 | 03 | 3020 | BIC | jucker | [9 empty] | 0,06 kW
11093 | FANCOIL | U01 | 03 | 3020 | BIC | jucker | [9 empty] | 0,06 kW
11094 | FANCOIL | U01 | 03 | 3022 | BIC | jucker | [9 empty] | 0,06 kW
11095 | FANCOIL | U01 | 03 | 3023 | BIC | jucker | [9 empty] | 0,06 kW
11096 | FANCOIL | U01 | 02 | 2022 | BIC | jucker | [9 empty] | 0,06 kW
11097 | FANCOIL | U01 | 02 |  | BIC | jucker | [9 empty] | 0,06 kW
11098 | FANCOIL | U01 | 01 | 1018 | BIC | jucker | [9 empty] | 0,06 kW
11099 | FANCOIL | U01 | 01 | 1017 | BIC | jucker | [9 empty] | 0,06 kW
111 | ELETT_CAPPA | U01 | 06 | 6001 | BIC | EUROMOTORI | ASA 80 b-2 |  |  |  | N.R.
11100 | CONDIZ_AUT | U01 | 01 | 1019 | BIC | CARRIER
11101 | CONDIZ_AUT | U01 | 01 | 1019 | BIC | CARRIER
11102 | FANCOIL | U01 | 01 | 1016 | BIC | jucker | [9 empty] | 0,11 kW
11103 | FANCOIL | U01 | 01 | 1016 | BIC | jucker | [9 empty] | 0,11 kW
112 | ELETT_CAPPA | U01 | 06 | 6001 | BIC | EUROMOTORI | ASA 80 b-2 |  |  |  | N.R.
113 | ELETT_CAPPA | U01 | 06 | 6001 | BIC | EUROMOTORI | ASA 80 b-2 |  |  |  | N.R.
114 | ELETT_CAPPA | U01 | 06 | 6001 | BIC | EUROMOTORI | ASA 80 b-2 |  |  |  | N.R.
115 | ELETT_CAPPA | U01 | 06 | 6001 | BIC | EUROMOTORI | ASA 80 b-2 |  |  |  | N.R.
116 | ELETT_CAPPA | U01 | 06 | 6002 | BIC | EUROMOTORI | ASA 80 b-2 |  |  |  | N.R.
117 | ELETT_CAPPA | U01 | 06 | 6002 | BIC | EUROMOTORI | ASA 80 b-2 |  |  |  | N.R.
118 | ELETT_CAPPA | U01 | 06 | 6002 | BIC | EUROMOTORI | ASA 80 b-2 |  |  |  | N.R.
11802 | SCAMB_CALORE | U01 | 2I | 2I27 | BIC | TRANTER | GXD 042 HSP 161 1430/NBR P
11803 | SCAMB_CALORE | U01 | 2I | 2I27 | BIC | TRANTER | GXD 042 HSP 161 1430/NBR P
11804 | SERBATOIO | U01 | 2I | 2I27 | BIC | / | /
11805 | SERBATOIO | U01 | 2I | 2I27 | BIC | / | /
11806 | SERBATOIO | U01 | 2I | 2I27 | BIC | / | /
11807 | SERBATOIO | U01 | 2I | 2I27 | BIC
11808 | CONDIZ_AUT | U01 | 2I | 2I41 | BIC | DAIKIN | 4MX580E7V3B1 | [19 empty] | GAS R410A 2,99 KG
11810 | Q_SECOND | U01 | 2I | 2I57 | BIC | MERLIN GERIN |  |  | 210 x 70 x 50
11811 | Q_SECOND | U01 | 2I | 2I57 | BIC | SIEMENS |  |  | 80 x 55 x 22
11816 | COMPR_ARIA | U01 | 2I | 2I03 | BIC | DORIN | K750CS-02 |  |  |  | 38,64 |  | 38.64 |  |  | 7.5 | [10 empty] | FRIGOR CAMERA BIANCA
11817 | BOLLITORI | U01 | 05 | 5016 | BIC | SITAM | VHSI50 | [16 empty] | ELETTRICO 220V
11818 | BOLLITORI | U01 | 05 | 5031 | BIC | ARISTON | SEN50 | [16 empty] | ELETTRICO 220V
11819 | FANCOIL | U01 | 05 | 5104C | BIC | jucker | [9 empty] | 0,11 kW
11821 | BOLLITORI | U01 | 03 | 3010 | BIC | SITAM | VHSI50 | [16 empty] | ELETTRICO 220V
11822 | FANCOIL | U01 | 02 | 2029C | BIC | jucker | [9 empty] | 0,12 kW
11823 | FANCOIL | U01 | 02 | 2029B | BIC | jucker | [9 empty] | 0,12 kW
11824 | FANCOIL | U01 | 02 | 2029B | BIC | jucker | [9 empty] | 0,12 kW
11825 | FANCOIL | U01 | 02 | 2096A | BIC | jucker | [9 empty] | 0,12 kW
11826 | FANCOIL | U01 | 02 | 2096A | BIC | jucker | [9 empty] | 0,12 kW
11827 | FANCOIL | U01 | 02 | 2096A | BIC | jucker | [9 empty] | 0,12 kW
11828 | FANCOIL | U01 | 02 | 2096A | BIC | jucker | [9 empty] | 0,12 kW
11829 | FANCOIL | U01 | 02 | 2031B | BIC | jucker | [9 empty] | 0,06 kW
11833 | FANCOIL | U01 | 01 | 1069 | BIC | jucker | [9 empty] | 0,12 kW
11834 | FANCOIL | U01 | 01 | 1069 | BIC | jucker | [9 empty] | 0,12 kW
11835 | FANCOIL | U01 | 01 | 1069 | BIC | jucker | [9 empty] | 0,12 kW
11836 | FANCOIL | U01 | 01 | 1069 | BIC | jucker | [9 empty] | 0,12 kW
11837 | FANCOIL | U01 | 01 | 1069 | BIC | jucker | [9 empty] | 0,12 kW
11838 | FANCOIL | U01 | 01 | 1069 | BIC | jucker | [9 empty] | 0,12 kW
11839 | FANCOIL | U01 | 01 | 1069 | BIC | jucker | [9 empty] | 0,12 kW
11841 | ESTRATTORE | U01 | 2I | 2I50 | BIC | VORTICE | - | [5 empty] | - |  |  | -
11842 | ELETT_POMPA | U01 | 2I | 2I68 | BIC | DAB | ALP100M
11843 | SERBATOIO | U01 | 2I | 2I68 | BIC | CORDIVARI | Matr.1322
11844 | SCAMB_CALORE | U01 | 2I | 2I68 | BIC | SWEP | G12P10316 NBR
11845 | Q_SECOND | U01 | 2I | 2I68 | BIC | CEB |  |  | 80 x 55 x 22
119 | ELETT_CAPPA | U01 | 06 | 6002 | BIC | EUROMOTORI | ASA 80A-4 |  |  |  | N.R.
12 | ESTRATTORE | U01 | 01 | 1010B | BIC
120 | ELETT_CAPPA | U01 | 06 | 6002 | BIC | EUROMOTORI | ASA 80A-4 |  |  |  | N.R.
121 | ELETT_CAPPA | U01 | 06 | 6002 | BIC | EUROMOTORI | ASA 80A-4 |  |  |  | N.R.
123 | ELETT_CAPPA | U01 | 06 | 6002 | BIC | EUROMOTORI | ASA 80A-4 |  |  |  | N.R.
124 | ELETT_CAPPA | U01 | 06 | 6002 | BIC | EUROMOTORI | ASA 80A-4 |  |  |  | N.R.
126 | ELETT_CAPPA | U01 | 06 | 6002 | BIC | EUROMOTORI | ASA 80A-4 |  |  |  | N.R.
127 | ELETT_CAPPA | U01 | 06 | 6002 | BIC | EUROMOTORI | ASA 80A-4 |  |  |  | N.R.
12793 | UTA | U01 | 2I | 2I19 | BIC | CONVEN |  |  | 2500X900 (PxL) |  |  |  | 1500 |  |  | 0,75 KW MANDATA
12794 | ESTRATTORE | U01 | 2I | 2I20 | BIC | BROOK CROMPTON
12795 | ESTRATTORE | U01 | 2I | 2I20 | BIC | WOODS | [9 empty] | 0,75
12796 | Q_SECOND | U01 | 01 | 1004 | BIC | SIEMENS |  |  | 210 x 110 x 50
12797 | Q_SECOND | U01 | 06 | 6009 | BIC | CEB |  |  | 70 x 50 x 25
12798-QE | Q_SECOND | U01 | 06 | 6008 | BIC | CEB |  |  | 70 x 50 x 25
12799 | Q_SECOND | U01 | 06 | 6007 | BIC | CEB |  |  | 70 x 50 x 25
128 | ELETT_CAPPA | U01 | 06 | 6002 | BIC | EUROMOTORI | ASA 80A-4 |  |  |  | N.R.
12800 | GRUPPO_FRIGO | U01 | 06 | 6003 | BIC | TRANE | CVGAM075SDAABBO matr.1273Xwr6e | [13 empty] | 5 | [5 empty] | 1 COMPRESSORE
129 | ELETT_CAPPA | U01 | 06 | 6002 | BIC | EUROMOTORI | ASA 80A-4 |  |  |  | N.R.
130 | ELETT_CAPPA | U01 | 06 | 6002 | BIC | EUROMOTORI | ASA 80A-4 |  |  |  | N.R.
131 | ELETT_CAPPA | U01 | 06 | 6002 | BIC | EUROMOTORI | ASA 80A-4 |  |  |  | N.R.
133 | ELETT_CAPPA | U01 | 06 | 6002 | BIC | EUROMOTORI | ASA 80A-4 |  |  |  | N.R.
134 | ELETT_CAPPA | U01 | 06 | 6002 | BIC | EUROMOTORI | ASA 80A-4 |  |  |  | N.R.
135 | ELETT_CAPPA | U01 | 06 | 6002 | BIC | EUROMOTORI | ASA 80A-4 |  |  |  | N.R.
136 | ELETT_CAPPA | U01 | 06 | 6002 | BIC | EUROMOTORI | ASA 80A-4 |  |  |  | N.R.
137 | ELETT_CAPPA | U01 | 06 | 6002 | BIC | EUROMOTORI | ASA 80A-4 |  |  |  | N.R.
138 | ELETT_CAPPA | U01 | 06 | 6002 | BIC | EUROMOTORI | ASA 80A-4 |  |  |  | N.R.
139 | ELETT_CAPPA | U01 | 06 | 6002 | BIC | EUROMOTORI | ASA 80A-4 |  |  |  | N.R.
140 | ELETT_CAPPA | U01 | 06 | 6002 | BIC | EUROMOTORI | ASA 80A-4 |  |  |  | N.R.
141 | ELETT_CAPPA | U01 | 06 | 6002 | BIC | EUROMOTORI | ASA 80A-4 |  |  |  | N.R.
142 | ELETT_CAPPA | U01 | 06 | 6002 | BIC | EUROMOTORI | ASA 80A-4 |  |  |  | N.R.
143 | ELETT_CAPPA | U01 | 06 | 6002 | BIC | EUROMOTORI | ASA 80A-4 |  |  |  | N.R.
144 | ELETT_CAPPA | U01 | 06 | 6002 | BIC | EUROMOTORI | ASA 80A-4 |  |  |  | N.R.
145 | ELETT_CAPPA | U01 | 06 | 6002 | BIC | EUROMOTORI | ASA 80A-4 |  |  |  | N.R.
146 | ELETT_CAPPA | U01 | 06 | 6002 | BIC | EUROMOTORI | ASA 80A-4 |  |  |  | N.R.
14600 | ELETT_POMPA | U01 | 2I | 2I71 | BIC | MEZ | 4AP132M
14601 | ELETT_POMPA | U01 | 2I | 2I71 | BIC | MEZ | 4AP132M
14602 | ELETT_POMPA | U01 | 2I | 2I71 | BIC | MEZ | 4AP90S
14624 | CABINE_ELETT | U01 | 2I | 2I37 | BIC | Schneider Electric | AT7
14625 | Q_SECOND | U01 | 2I | 2I37 | BIC | MERLIN GERIN |  |  | 45 x 32 x15
147 | ELETT_CAPPA | U01 | 06 | 6002 | BIC | EUROMOTORI | ASA 80A-4 |  |  |  | N.R.
14746 | FANCOIL | U01 | 01 | 1080 | BIC | jucker | [9 empty] | 0,11 kW
14747 | FANCOIL | U01 | 01 | 1080 | BIC | jucker | [9 empty] | 0,11 kW
14748 | FANCOIL | U01 | 01 | 1081 | BIC | jucker | [9 empty] | 0,11 kW
14749 | FANCOIL | U01 | 01 | 1081 | BIC | jucker | [9 empty] | 0,11 kW
14750 | Q_SECOND | U01 | 01 | 1011 | BIC | MERLIN GERIN |  |  | 250 x 60 x 30
14751 | GRUPPO_FRIGO | U01 | 06 | 6003 | BIC | RC | GLI DER.ELN666.U2Y4 Matr0904615 | [7 empty] | 200 | [5 empty] | 120 | [5 empty] | 2 COMPRESSORI
14752 | GRUPPO_FRIGO | U01 | 06 | 6003 | BIC | RC | GLI DER.ELN666.U2Y4 Matr0904616 | [7 empty] | 200 | [5 empty] | 120 | [5 empty] | 2 COMPRESSORI
14753 | SERBATOIO | U01 | 06 | 6001 | BIC | FIORINI | 81601R622X
14754 | ELETT_POMPA | U01 | 06 | 6001 | BIC | DAB | DPH120
14755 | ELETT_POMPA | U01 | 06 | 6001 | BIC | DAB | DPH120
14756 | ELETT_POMPA | U01 | 06 | 6001 | BIC | DAB | 1D7311G |  | 500
14757 | ELETT_POMPA | U01 | 06 | 6001 | BIC | DAB | 1D7311G |  | 500
14758 | ELETT_POMPA | U01 | 06 | 6001 | BIC | DAB | 1D7311G |  | 500 | [5 empty] | / | n.d. |  |  |  |  | 2 x 26,2
14768 | ILLUM_EMERGENZA | U01 | 2I | 2I21 | BIC | [10 empty] | 8 W | [10 empty] | S.A.
14772 | ILLUM_EMERGENZA | U01 | 2I | 2I28 | BIC | [10 empty] | 8 W | [10 empty] | S.A.
148 | ELETT_CAPPA | U01 | 06 | 6002 | BIC | EUROMOTORI | ASA 80A-4 |  |  |  | N.R.
149 | ELETT_CAPPA | U01 | 06 | 6002 | BIC | EUROMOTORI | ASA 80A-4 |  |  |  | N.R.
151 | ELETT_CAPPA | U01 | 06 | 6002 | BIC | EUROMOTORI | ASA 80A-4 |  |  |  | N.R.
152 | ELETT_CAPPA | U01 | 06 | 6002 | BIC | EUROMOTORI | ASA 80A-4 |  |  |  | N.R.
153 | ELETT_CAPPA | U01 | 06 | 6002 | BIC | EUROMOTORI | ASA 80A-4 |  |  |  | N.R.
154 | UTA | U01 | 06 | 6002 | BIC | CONVEN |  |  | 10000X4500 (PxL) |  |  |  | 36000 MANDATA 36000 RIPRESA |  |  | 30 KW MANDATA 18,5 KW RIPRESA
155 | UTA | U01 | 06 | 6002 | BIC | CONVEN |  |  | 9000X4300 (PxL) |  |  |  | 30000 MANDATA 30000 RIPRESA |  |  | 22 KW MANDATA 15 KW RIPRESA
156 | UTA | U01 | 06 | 6002 | BIC | CONVEN |  |  | 6400X3300 (PxL) |  |  |  | 10000 MANDATA 11000 RIPRESA |  |  | 7,5 KW MANDATA 5,5 KW RIPRESA
157 | UTA | U01 | 06 | 6002 | BIC | CONVEN |  |  | 2800X900 (PxL) |  |  |  | 1500 MANDATA |  |  | 0,75 KW MANDATA
158 | CONDIZ_AUT | U01 | 06 | 6002 | BIC | M.T.A. | CGO11CA | [19 empty] | GAS R407C 3,95 KG
160 | ELETT_POMPA | U01 | 06 | 6004 | BIC | KSB | 1LA7080
161 | ELETT_POMPA | U01 | 06 | 6004 | BIC | KSB | SI603A
163 | GRUPPO_FRIGO | U01 | 06 | 6003 | BIC
164 | GRUPPO_FRIGO | U01 | 06 | 6003 | BIC
165 | GRUPPO_FRIGO | U01 | 06 | 6003 | BIC
166 | GRUPPO_FRIGO | U01 | 06 | 6003 | BIC
167 | GRUPPO_FRIGO | U01 | 06 | 6003 | BIC
174 | GRUPPI_ELETT | U01 | 06 | 6011 | BIC | TESSARI | / | [8 empty] | 400 KW | [6 empty] | 400/231 | METANO |  |  | 1) BOX RESISTENZE ELETTRICHE CARICO FITTIZIO TELEMA 993064 220 KW 380 V 2) CONDENSATORE DI REFRIGERAZIONE UNIMIB 3681 SIREMOD. BU30/36/4-2/3400 3) QUADRO ELETTRICO BATTERIE ELETTRICHE STAE 99/17-3
175 | UTA | U01 | 06 | 6013 | BIC | JUCKER | JKBA032 MATR. 98/2178/2 |  | 4460X880 (PxL) |  |  |  | 3100 MANDATA 1400 RIPRESA |  |  | 3 KW MANDATA 1,5 KW RIPRESA
176 | UTA | U01 | 06 | 6013 | BIC | JUCKER | JKBA040 MATR. 98/2178/4 |  | 4960X1640 (PxL) |  |  |  | 3600 MANDATA 2800 RIPRESA |  |  | 3 KW MANDATA 2,2 KW RIPRESA
177 | ELETT_CAPPA | U01 | 06 | 6013 | BIC | MELCO | MS63A-2B5 |  |  |  | N.R.
178 | ELETT_CAPPA | U01 | 06 | 6013 | BIC | EUROMOTORI | 11F115-2 |  |  |  | N.R.
179 | ELETT_CAPPA | U01 | 06 | 6013 | BIC | TROPICALIZED | SP26322 |  |  |  | N.R.
180 | ELETT_CAPPA | U01 | 06 | 6013 | BIC | EUROMOTORI | 11F115-2 |  |  |  | N.R.
181 | ELETT_CAPPA | U01 | 06 | 6013 | BIC | EUROMOTORI | 11F115-2 |  |  |  | N.R.
182 | ELETT_CAPPA | U01 | 06 | 6013 | BIC | EUROMOTORI | 14FF130-4 |  |  |  | N.R.
183 | ELETT_CAPPA | U01 | 06 | 6013 | BIC | EUROMOTORI | 14FF130-4 |  |  |  | N.R.
184 | ELETT_CAPPA | U01 | 06 | 6013 | BIC | EUROMOTORI | 14FF130-4 |  |  |  | N.R.
188 | UTA | U01 | 06 | 6015 | BIC | JUCKER | JKBA250 MATR. 98/1103/20 |  | 5360X2800 (PxL) |  |  |  | 23900 MANDATA 21500 RIPRESA |  |  | 18,5 KW MANDATA 7,5 KW RIPRESA
189 | UTA | U01 | 06 | 6015 | BIC | JUCKER | JKBA090 MATR. 98/1103/07 |  | 4340X1440 (PxL) |  |  |  | 9000 |  |  | 5,5 KW MANDATA
190 | UTA | U01 | 06 | 6015 | BIC | JUCKER | JKBA165 MATR. 98/1103/12 |  | 5290X2440 (PxL) |  |  |  | 16700 MANDATA 16850 RIPRESA |  |  | 15 KW MANDATA 11 KW RIPRESA
191 | UTA | U01 | 06 | 6015 | BIC | JUCKER | JKBA 370 MATR. 98/1103/14 |  | 3500X3380 (PxL) |  |  |  | 38700 MANDATA 40800 RIPRESA |  |  | 30 KW MANDATA 22 KW RIPRESA
192 | ELETT_CAPPA | U01 | 06 | 6015 | BIC | SEVER | 1ZK71B4 |  |  |  | N.R.
193 | ELETT_CAPPA | U01 | 06 | 6015 | BIC | SEVER | 1ZK71B4 |  |  |  | N.R.
194 | ELETT_CAPPA | U01 | 06 | 6015 | BIC | EUROMOTORI | 14FF130-4 |  |  |  | N.R.
195 | ELETT_CAPPA | U01 | 06 | 6015 | BIC | SEVER | 1ZK71A4 |  |  |  | N.R.
197 | ELETT_CAPPA | U01 | 06 | 6015 | BIC | SEVER | 1ZK71B4 |  |  |  | N.R.
198 | ELETT_CAPPA | U01 | 06 | 6015 | BIC | SEVER | 1ZK71B4 |  |  |  | N.R.
199 | ELETT_CAPPA | U01 | 06 | 6015 | BIC | SEVER | 1ZK71A4 |  |  |  | N.R.
200 | ELETT_CAPPA | U01 | 06 | 6015 | BIC | SEVER | 1ZK71A4 |  |  |  | N.R.
2002 | Q_SECOND | U01 | 2I | 2I36 | BIC | SIEMENS |  |  | 80X55X11
2003 | BATT_TRAT_AR | U01 | 2I | 2I44 | BIC | [16 empty] | 1
2004 | Q_SECOND | U01 | 2I | 2I44 | BIC | MAZZILLI |  |  | 80 x 55 x 22
2005 | Q_SECOND | U01 | 2I | 2I45 | BIC | SIEMENS |  |  | 80 x 55 x 22
2006 | Q_SECOND | U01 | 2I | 2I46 | BIC | SIEMENS |  |  | 80 x 55 x 22
2007 | Q_SECOND | U01 | 2I | 2I47 | BIC | SIEMENS |  |  | 80 x 55 x 22
2008 | CONDIZ_AUT | U01 | 2I | 2I47 | BIC | DAIKIN | FTX671FV1B | [19 empty] | SENZA TARGA
2009 | Q_SECOND | U01 | 2I | 2I48 | BIC | SIEMENS |  |  | 80 x 55 x 22
2010 | BATT_TRAT_AR | U01 | 2I | 2I48 | BIC | [16 empty] | 1
2014 | Q_SECOND | U01 | 2I | 2I03 | BIC | SIEMENS |  |  | 125 x 110 x 22
2017 | Q_SECOND | U01 | 2I | 2I21 | BIC | SIEMENS |  |  | 210X85X50 X 2 COLONNE
2018 | Q_SECOND | U01 | 06 | 6002 | BIC | MAZZILLI |  |  | 80 x 55 x 22
2019 | Q_SECOND | U01 | 06 | 6001 | BIC | CEB |  |  | 210 x 80 x 60 X2 COLONNE
202 | ELETT_CAPPA | U01 | 06 | 6015 | BIC | SEVER | 1ZK71A4 |  |  |  | N.R.
2020 | Q_SECOND | U01 | 06 | 6001 | BIC | CEB |  |  | 210 x 60 x 60
2021 | Q_SECOND | U01 | 06 | 6001 | BIC | TURATI |  |  | 210 x 80 x 80
2022 | Q_SECOND | U01 | 06 | 6001 | BIC | TURATI |  |  | 210 x 80 x 80
2023 | Q_SECOND | U01 | 06 | 6001 | BIC | TURATI |  |  | 210 x 80 x 80
2024 | Q_SECOND | U01 | 06 | 6001 | BIC | TURATI |  |  | 210 x 80 x 80
2025 | Q_SECOND | U01 | 06 | 6001 | BIC | TURATI |  |  | 210 x 80 x 80
2026 | Q_SECOND | U01 | 06 | 6001 | BIC | TURATI |  |  | 210 x 80 x 80
2027 | Q_SECOND | U01 | 06 | 6001 | BIC | TURATI |  |  | 210 x 80 x 80
2028 | Q_SECOND | U01 | 06 | 6001 | BIC | TURATI |  |  | 210 x 80 x 80
2029 | Q_SECOND | U01 | 06 | 6001 | BIC | TURATI |  |  | 210 x 80 x 80
203 | ELETT_CAPPA | U01 | 06 | 6015 | BIC | SEVER | 1ZK71B4 |  |  |  | N.R.
2030 | Q_SECOND | U01 | 06 | 6001 | BIC | TURATI |  |  | 210 x 80 x 80
2031 | Q_SECOND | U01 | 06 | 6002 | BIC | TURATI |  |  | 210 x 60 x 60
2032 | Q_SECOND | U01 | 06 | 6002 | BIC | TURATI |  |  | 210 x 60 x 60
2033 | Q_SECOND | U01 | 06 | 6002 | BIC | TURATI |  |  | 210 x 60 x 60
2034 | Q_SECOND | U01 | 06 | 6002 | BIC | TURATI |  |  | 210 x 60 x 60
2035 | Q_SECOND | U01 | 06 | 6002 | BIC | TURATI |  |  | 210 x 60 x 60
2038 | Q_SECOND | U01 | 06 | 6011 | BIC | TESSARI |  |  | 190 x 80 x 60
2039 | Q_SECOND | U01 | 06 | 6013 | BIC | MAZZILLI |  |  | 210 x 90 x 40
2040 | Q_SECOND | U01 | 06 | 6013 | BIC | MAZZILLI |  |  | 210X84X60
2041 | Q_SECOND | U01 | 06 | 6015 | BIC | MAZZILLI |  |  | 190 x 85 x 60
2042 | Q_SECOND | U01 | 06 | 6015 | BIC | MAZZILLI |  |  | 210X80X80
2043 | Q_SECOND | U01 | 06 | 6015 | BIC | MAZZILLI |  |  | 210X69X40
2044 | Q_SECOND | U01 | 06 | 6015 | BIC | MAZZILLI |  |  | 210X84X40
2045 | Q_SECOND | U01 | 06 | 6015 | BIC | MAZZILLI |  |  | 210X70X40
2046 | Q_SECOND | U01 | 06 | 6006 | BIC | CEB |  |  | 70 x 50 x 25
2049 | Q_SECOND | U01 | 06 | 6006 | BIC | CEB |  |  | 70 x 50 x 25
205 | ELETT_CAPPA | U01 | 06 | 6015 | BIC | SEVER | 1ZK71A4 |  |  |  | N.R.
2050 | Q_SECOND | U01 | 06 | 6004 | BIC | CEB |  |  | 100 x 60 x 30
2051 | Q_SECOND | U01 | 05 | 5006 | BIC | SIEMENS |  |  | 80 x 55 x 22
2052 | Q_SECOND | U01 | 05 | 5006 | BIC | SIEMENS |  |  | 80 x 55 x 22
2054 | Q_SECOND | U01 | 05 | 5019 | BIC | SIEMENS |  |  | 80 x 55 x 22
2055 | Q_SECOND | U01 | 05 | 5019 | BIC | SIEMENS |  |  | 80 x 55 x 22
2056 | Q_SECOND | U01 | 05 | 5019 | BIC | SIEMENS |  |  | 80 x 55 x 22
2057-QE | Q_SECOND | U01 | 05 | 5019 | BIC | SIEMENS |  |  | 80 x 55 x 22
2058 | Q_SECOND | U01 | 05 | 5019 | BIC | SIEMENS |  |  | 80 x 55 x 22
206 | ELETT_CAPPA | U01 | 06 | 6015 | BIC | SEVER | 1ZK71A4 |  |  |  | N.R.
2060 | Q_SECOND | U01 | 05 | 5019 | BIC | SIEMENS |  |  | 80 x 55 x 22
2061 | Q_SECOND | U01 | 05 | 5019 | BIC | SIEMENS |  |  | 80 x 55 x 22
2062 | Q_SECOND | U01 | 05 | 5019 | BIC | SIEMENS |  |  | 80 x 55 x 22
2063-QE | Q_SECOND | U01 | 05 | 5019 | BIC | SIEMENS |  |  | 80 x 55 x 22
2064 | Q_SECOND | U01 | 05 | 5089C | BIC | MAZZILLI |  |  | 240 x 60 x 30
2065 | Q_SECOND | U01 | 05 | 5089C | BIC | MAZZILLI |  |  | 240 x 60 x 30
2066 | Q_SECOND | U01 | 05 | 5089C | BIC | MAZZILLI |  |  | 240 x 60 x 30
2067 | Q_SECOND | U01 | 05 | 5089C | BIC | MAZZILLI |  |  | 240 x 60 x 30
2069 | Q_SECOND | U01 | 05 | 5089C | BIC | MAZZILLI |  |  | 240 x 60 x 30
2070 | Q_SECOND | U01 | 05 | 5089C | BIC | MAZZILLI |  |  | 210 X 75 X 40
2071 | Q_SECOND | U01 | 04 | 4006 | BIC | SIEMENS |  |  | 80 x 55 x 22
2072 | Q_SECOND | U01 | 04 | 4006 | BIC | SIEMENS |  |  | 80 x 55 x 22
2073 | Q_SECOND | U01 | 04 | 4042 | BIC | SIEMENS |  |  | 80 x 55 x 22
2074 | Q_SECOND | U01 | 04 | 4042 | BIC | SIEMENS |  |  | 80 x 55 x 22
2075 | Q_SECOND | U01 | 04 | 4042 | BIC | SIEMENS |  |  | 80 x 55 x 22
2076 | Q_SECOND | U01 | 04 | 4042 | BIC | SIEMENS |  |  | 80 x 55 x 22
2077 | Q_SECOND | U01 | 04 | 4042 | BIC | SIEMENS |  |  | 80 x 55 x 22
2079-QSEC | Q_SECOND | U01 | 04 | 4042 | BIC | SIEMENS |  |  | 80 x 55 x 22
208 | Q_SECOND | U01 | 2I | 2I27 | BIC | TURATI |  |  | 218X80X60 X 2 COLONNE
2080 | Q_SECOND | U01 | 04 | 4042 | BIC | SIEMENS |  |  | 80 x 55 x 22
2081 | Q_SECOND | U01 | 04 | 4042 | BIC | SIEMENS |  |  | 80 x 55 x 22
2082 | Q_SECOND | U01 | 04 | 4025 | BIC | MAZZILLI |  |  | 250 x 60 x 30
2083 | Q_SECOND | U01 | 04 | 4097B | BIC | MAZZILLI |  |  | 250 x 60 x 30
2084 | Q_SECOND | U01 | 04 | 4097B | BIC | MAZZILLI |  |  | 250 x 60 x 30
2086 | Q_SECOND | U01 | 04 | 4097B | BIC | MAZZILLI |  |  | 250 x 60 x 30
2087 | Q_SECOND | U01 | 04 | 4097B | BIC | MAZZILLI |  |  | 250 x 60 x 30
2088 | Q_SECOND | U01 | 04 | 4097B | BIC | MAZZILLI |  |  | 250 x 60 x 30
2089 | Q_SECOND | U01 | 04 | 4097B | BIC | MAZZILLI |  |  | 250 x 60 x 30
209 | ELETT_CAPPA | U01 | 06 | 6015 | BIC | SEVER | 1ZK71B4 |  |  |  | N.R.
2090 | FANCOIL | U01 | 04 | 4047 | BIC | jucker | [9 empty] | 0,11 kW
2091 | FANCOIL | U01 | 04 | 4047 | BIC | jucker | [9 empty] | 0,11 kW
2092 | FANCOIL | U01 | 04 | 4040B | BIC | jucker | [9 empty] | 0,11 kW
2093 | FANCOIL | U01 | 04 | 4040B | BIC | jucker | [9 empty] | 0,11 kW
2094 | Q_SECOND | U01 | 03 | 3006 | BIC | SIEMENS |  |  | 80 x 55 x 22
2095 | Q_SECOND | U01 | 03 | 3006 | BIC | SIEMENS |  |  | 80 x 55 x 22
2097 | Q_SECOND | U01 | 03 | 3013 | BIC | SIEMENS |  |  | 80 x 55 x 22
2098 | Q_SECOND | U01 | 03 | 3013 | BIC | SIEMENS |  |  | 80 x 55 x 22
2099 | Q_SECOND | U01 | 03 | 3013 | BIC | SIEMENS |  |  | 80 x 55 x 22
2100 | Q_SECOND | U01 | 03 | 3013 | BIC | SIEMENS |  |  | 80 x 55 x 22
2101 | Q_SECOND | U01 | 03 | 3013 | BIC | SIEMENS |  |  | 80 x 55 x 22
2103 | Q_SECOND | U01 | 03 | 3013 | BIC | SIEMENS |  |  | 80 x 55 x 22
2104 | Q_SECOND | U01 | 03 | 3013 | BIC | SIEMENS |  |  | 80 x 55 x 22
2105 | Q_SECOND | U01 | 03 | 3013 | BIC | SIEMENS |  |  | 80 x 55 x 22
2106 | FANCOIL | U01 | 03 | 3048 | BIC | jucker | [9 empty] | 0,11 kW
2107 | FANCOIL | U01 | 03 | 3048 | BIC | jucker | [9 empty] | 0,11 kW
2108 | FANCOIL | U01 | 03 | 3041A | BIC | jucker | [9 empty] | 0,11 kW
2109 | FANCOIL | U01 | 03 | 3041A | BIC | jucker | [9 empty] | 0,11 kW
211 | ELETT_CAPPA | U01 | 06 | 6015 | BIC | SEVER | 1ZK71B4 |  |  |  | N.R.
2110 | Q_SECOND | U01 | 03 | 3095A | BIC | MAZZILLI |  |  | 250 x 60 x 30
2111 | Q_SECOND | U01 | 03 | 3095A | BIC | MAZZILLI |  |  | 210 x 75 x 40
2112 | Q_SECOND | U01 | 03 | 3095A | BIC | MAZZILLI |  |  | 250 x 60 x 30
2113 | Q_SECOND | U01 | 03 | 3095A | BIC | MAZZILLI |  |  | 250 x 60 x 30
2114 | Q_SECOND | U01 | 03 | 3095A | BIC | MAZZILLI |  |  | 250 x 60 x 30
2116 | Q_SECOND | U01 | 03 | 3095A | BIC | MAZZILLI |  |  | 250 x 60 x 30
2117 | Q_SECOND | U01 | 02 | 2006 | BIC | SIEMENS |  |  | 80 x 55 x 22
2118 | Q_SECOND | U01 | 02 | 2006 | BIC | SIEMENS |  |  | 80 x 55 x 22
2119 | Q_SECOND | U01 | 02 | 2024 | BIC | SIEMENS |  |  | 80 x 55 x 22
2120 | Q_SECOND | U01 | 02 | 2024 | BIC | SIEMENS |  |  | 80 x 55 x 22
2121 | Q_SECOND | U01 | 02 | 2024 | BIC | SIEMENS |  |  | 80 x 55 x 22
2123 | Q_SECOND | U01 | 02 | 2024 | BIC | SIEMENS |  |  | 80 x 55 x 22
2124 | Q_SECOND | U01 | 02 | 2024 | BIC | SIEMENS |  |  | 80 x 55 x 22
2125 | Q_SECOND | U01 | 02 | 2024 | BIC | SIEMENS |  |  | 80 x 55 x 22
2126 | Q_SECOND | U01 | 02 | 2053C | BIC | MAZZILLI |  |  | 250 x 60 x 30
2127 | Q_SECOND | U01 | 02 | 2053C | BIC | MAZZILLI |  |  | 250 x 60 x 30
2129 | Q_SECOND | U01 | 02 | 2053C | BIC | MAZZILLI |  |  | 210 x 75 x 40
213 | ELETT_CAPPA | U01 | 06 | 6015 | BIC | SEVER | 1ZK71B4 |  |  |  | N.R.
2130 | Q_SECOND | U01 | 02 | 2053C | BIC | MAZZILLI |  |  | 250 x 60 x 30
2131 | Q_SECOND | U01 | 02 | 2053C | BIC | MAZZILLI |  |  | 250 x 60 x 30
2132 | Q_SECOND | U01 | 01 | 1006 | BIC | SIEMENS |  |  | 80 x 55 x 22
2134 | Q_SECOND | U01 | 01 | 1011 | BIC | SIEMENS |  |  | 80 x 55 x 22
2136 | Q_SECOND | U01 | 01 | 1011 | BIC | SIEMENS |  |  | 80 x 55 x 22
2137 | Q_SECOND | U01 | 01 | 1025 | BIC | MAZZILLI |  |  | 250 x 60 x 30
2138 | Q_SECOND | U01 | 01 | 1025 | BIC | MAZZILLI |  |  | 250 x 60 x 30
2139 | Q_SECOND | U01 | 01 | 1071 | BIC | MAZZILLI |  |  | 250 x 60 x 30
214 | ELETT_CAPPA | U01 | 06 | 6015 | BIC | SEVER | 1ZK71A4 |  |  |  | N.R.
2140 | Q_SECOND | U01 | 01 | 1071 | BIC | MAZZILLI |  |  | 250 x 60 x 30
2142 | Q_SECOND | U01 | 01 | 1071 | BIC | MAZZILLI |  |  | 210 x 75 x 40
2143 | Q_SECOND | U01 | 01 | 1071 | BIC | MAZZILLI |  |  | 250 x 60 x 30
2144 | Q_SECOND | U01 | 01 | 1071 | BIC | MAZZILLI |  |  | 250 x 60 x 30
216 | ELETT_CAPPA | U01 | 06 | 6015 | BIC | SEVER | 1ZK71A4 |  |  |  | N.R.
217 | ELETT_CAPPA | U01 | 06 | 6015 | BIC | SEVER | 1ZK71B4 |  |  |  | N.R.
220 | ELETT_POMPA | U01 | 06 | 6015 | BIC | KSB | 1LA2083 |  | 440
223 | ELETT_POMPA | U01 | 06 | 6015 | BIC | KSB | 1LA2096 |  | 470
224 | ELETT_POMPA | U01 | 06 | 6015 | BIC | KSB | 1LA2096 |  | 470
225 | ELETT_POMPA | U01 | 06 | 6015 | BIC | KSB | QSFA71M |  | 320
226 | ELETT_POMPA | U01 | 06 | 6015 | BIC | KSB | QSFA71M |  | 320
228 | ELETT_POMPA | U01 | 06 | 6015 | BIC | KSB | 1LA2083 |  | 380
229 | ELETT_POMPA | U01 | 06 | 6015 | BIC | KSB | 1LA7106 |  | 430
230 | ELETT_POMPA | U01 | 06 | 6015 | BIC | KSB | 1LA7106 |  | 430
233 | ELETT_POMPA | U01 | 06 | 6015 | BIC | SIEMENS | 1LA7106 |  | 450
234 | ELETT_POMPA | U01 | 06 | 6015 | BIC | SIEMENS | 1LA7106 |  | 450
235 | ELETT_POMPA | U01 | 06 | 6015 | BIC | KSB | 1LA7113 |  | 450
236 | ELETT_POMPA | U01 | 06 | 6015 | BIC | KSB | 1LA7113 |  | 450
237 | ELETT_POMPA | U01 | 06 | 6015 | BIC | KSB | 1LA2090 |  | 450
238 | ELETT_POMPA | U01 | 06 | 6015 | BIC | KSB | 1LA2090 |  | 450
239 | ELETT_POMPA | U01 | 06 | 6015 | BIC | KSB | 1LA2090
241 | ESTRATTORE | U01 | 2I | 2I27 | BIC | CONVEN | 90-5 AD2-315-R | [5 empty] | 4500 |  |  | 1,5
244 | SCAMB_CALORE | U01 | 2I | 2I27 | BIC | SWEP | G50BPPF31GNBR
247 | COMPR_ARIA | U01 | 2I | 2I27 | BIC | MATTEI | AC-5E505L |  |  |  | 16
248 | COMPR_ARIA | U01 | 2I | 2I27 | BIC | MATTEI | TMD705 |  |  |  | / |  | 16 |  |  | 0.3
249 | SERBATOIO | U01 | 2I | 2I27 | BIC
250 | ELETT_POMPA | U01 | 2I | 2I27 | BIC | NICOLINI | RN112
251 | ELETT_POMPA | U01 | 2I | 2I27 | BIC | NICOLINI | RN112
252 | ELETT_POMPA | U01 | 2I | 2I27 | BIC | KSB | 1LA7163
253 | ELETT_POMPA | U01 | 2I | 2I27 | BIC | LAFERT | ST132S |  | 500
254 | ELETT_POMPA | U01 | 2I | 2I27 | BIC | LAFERT | ST132S |  | 500
255 | ELETT_POMPA | U01 | 2I | 2I27 | BIC | LAFERT | ST100C4 |  | 400
256 | ELETT_POMPA | U01 | 2I | 2I27 | BIC | LAFERT | 100LC4 |  | 400
258 | ELETT_POMPA | U01 | 2I | 2I27 | BIC | LAFERT | ST90LS4 |  | 400
259 | ELETT_POMPA | U01 | 2I | 2I27 | BIC | LAFERT | 112MS4 |  | 500
260 | ELETT_POMPA | U01 | 2I | 2I27 | BIC | LAFERT | 112MS4 |  | 500
261 | Q_SECOND | U01 | 2I | 2I27 | BIC | CEB |  |  | 60 x 60 x 25
262 | ELETT_POMPA | U01 | 2I | 2I27 | BIC | LAFERT | ST100LC4 |  | 400
263 | ELETT_POMPA | U01 | 2I | 2I27 | BIC | LAFERT | 100LC4 |  | 400
264 | ELETT_POMPA | U01 | 2I | 2I27 | BIC | KSB | C65-200 |  | 470
265 | ELETT_POMPA | U01 | 2I | 2I27 | BIC | KSB | 1LA7106 |  | 470
266 | ELETT_POMPA | U01 | 2I | 2I27 | BIC | KSB | 1LA7106 |  | 500
267 | ELETT_POMPA | U01 | 2I | 2I71 | BIC | LAFERT | 100LC4 |  | 400
268 | ELETT_POMPA | U01 | 2I | 2I27 | BIC | KSB | SI636A
270 | CABINE_ELETT | U01 | 2I | 2I23B | BIC | SAIE | Matr. 207/93 QMT
276 | ESTRATTORE | U01 | 2I | 2I25 | BIC | EUROMOTORI | ASA800L-4 | [8 empty] | 0,55
277 | ESTRATTORE | U01 | 2I | 2I25 | BIC | EUROMOTORI | ASA800L-4 | [8 empty] | 0,55
279 | QUADRO GENERALE | U01 | 2I | 2I22 | BIC |  |  | G87517 | [8 empty] | LA POTENZA ASSORBITA E' LA SOMMA TOTALE PER FASE DEL TRAFO 1 E 3 IN BASSA TENSIONE. (FASE R: 686 A, FASE S: 675 A, FASE T: 664 A) | [5 empty] | 400/230 V |  |  |  | SISTEMA TN-S
280 | Q_SECOND | U01 | 2I | 2I22 | BIC | SIEMENS |  |  | 220X60X65 X 2 COLONNE
326 | AEROTERMO | U01 | 2I | 2I45 | BIC | SABIANA | SIMPLEX A12 | 0326
344 | BOLLITORI | U01 | 02 | 2010 | BIC | SITAM | VHSI50 | [16 empty] | ELETTRICO 220V
345 | ESTRATTORE | U01 | 02 | 2010A | BIC
346 | ESTRATTORE | U01 | 02 | 2010B | BIC
347 | ESTRATTORE | U01 | 02 | 2012B | BIC
348 | ESTRATTORE | U01 | 02 | 2012A | BIC
349 | ESTRATTORE | U01 | 02 | 2011 | BIC
356 | Q_SECOND | U01 | 02 | 2002 | BIC | SIEMENS |  |  | 190 x 110 x 50
392 | Q_SECOND | U01 | 02 | 2092 | BIC | MAZZILLI |  |  | 210 x 169 x 40
409 | FANCOIL | U01 | 03 | 3040 | BIC | jucker | [9 empty] | 0,06 kW
410 | FANCOIL | U01 | 03 | 3040 | BIC | jucker | [9 empty] | 0,06 kW
411 | FANCOIL | U01 | 03 | 3042 | BIC | jucker | [9 empty] | 0,06 kW
412 | FANCOIL | U01 | 03 | 3043B | BIC | jucker | [9 empty] | 0,06 kW
413 | FANCOIL | U01 | 03 | 3044B | BIC | jucker | [9 empty] | 0,06 kW
414 | FANCOIL | U01 | 03 | 3045B | BIC | jucker | [9 empty] | 0,06 kW
415 | FANCOIL | U01 | 03 | 3046 | BIC | jucker | [9 empty] | 0,06 kW
416 | FANCOIL | U01 | 03 | 3047 | BIC | jucker | [9 empty] | 0,06 kW
424 | Q_SECOND | U01 | 03 | 3055 | BIC | MAZZILLI |  |  | 210 x 169 x 40
432 | FANCOIL | U01 | 03 | 3028 | BIC | jucker | [9 empty] | 0,06 kW
433 | FANCOIL | U01 | 03 | 3027 | BIC | jucker | [9 empty] | 0,11 kW
455 | Q_SECOND | U01 | 03 | 3004 | BIC | SIEMENS |  |  | 190 x 110 x 50
471 | BOLLITORI | U01 | 04 | 4009 | BIC | ARISTON | SEN50 | [16 empty] | ELETTRICO 220V
478 | FANCOIL | U01 | 04 | 4012 | BIC | jucker | [9 empty] | 0,06 kW
479 | FANCOIL | U01 | 04 | 4013 | BIC | jucker | [9 empty] | 0,06 kW
481 | Q_SECOND | U01 | 04 | 4002 | BIC | MAZZILLI |  |  | 190 x 110 x 50
486 | UTA | U01 | 04 | 4031A | BIC | NOVAIR | CTA36 | [5 empty] | 4002 |  |  | 2,2 kW Mandata
489 | FANCOIL | U01 | 04 | 4014 | BIC | jucker | [9 empty] | 0,06 kW
490 | FANCOIL | U01 | 04 | 4015 | BIC | jucker | [9 empty] | 0,06 kW
491 | FANCOIL | U01 | 04 | 4016 | BIC | jucker | [9 empty] | 0,06 kW
492 | FANCOIL | U01 | 04 | 4017 | BIC | jucker | [9 empty] | 0,06 kW
493 | FANCOIL | U01 | 04 | 4018 | BIC | jucker | [9 empty] | 0,06 kW
494 | FANCOIL | U01 | 04 | 4019 | BIC | jucker | [9 empty] | 0,06 kW
495 | FANCOIL | U01 | 04 | 4020 | BIC | jucker | [9 empty] | 0,06 kW
496 | FANCOIL | U01 | 04 | 4021 | BIC | jucker | [9 empty] | 0,06 kW
497 | FANCOIL | U01 | 04 | 4022 | BIC | jucker | [9 empty] | 0,06 kW
498 | FANCOIL | U01 | 04 | 4022 | BIC | jucker | [9 empty] | 0,06 kW
508 | FANCOIL | U01 | 04 | 4025 | BIC | jucker | [9 empty] | 0,11 kW
509 | FANCOIL | U01 | 04 | 4025 | BIC | jucker | [9 empty] | 0,11 kW
513 | FANCOIL | U01 | 04 | 4046 | BIC | jucker | [9 empty] | 0,06 kW
514 | FANCOIL | U01 | 04 | 4045 | BIC | jucker | [9 empty] | 0,06 kW
515 | FANCOIL | U01 | 04 | 4044B | BIC | jucker | [9 empty] | 0,06 kW
516 | FANCOIL | U01 | 04 | 4043B | BIC | jucker | [9 empty] | 0,06 kW
517 | FANCOIL | U01 | 04 | 4042B | BIC | jucker | [9 empty] | 0,06 kW
518 | FANCOIL | U01 | 04 | 4041B | BIC | jucker | [9 empty] | 0,06 kW
519 | FANCOIL | U01 | 04 | 4039B | BIC | jucker | [9 empty] | 0,06 kW
520 | FANCOIL | U01 | 04 | 4039B | BIC | jucker | [9 empty] | 0,06 kW
521 | Q_SECOND | U01 | 04 | 4038B | BIC | QPB/T |  |  | 210 x 169 x 40
5367 | BOLLITORI | U01 | 2I | 2I39 | BIC | PERLA5 | 50V/5 | [16 empty] | ELETTRICO 220V
5368 | COMB_TELEF | U01 | 2I | 2I47 | BIC | DOMOTEC | DCT22 | [19 empty] | FRIGO - 80
5369 | CONDIZ_AUT | U01 | 2I | 2I43 | BIC | DAIKIN | FTX535D3MW | [19 empty] | 2007 INVERTER
537 | Q_SECOND | U01 | 05 | 5051B | BIC | MAZZILLI |  |  | 210 x 169 x 40 X 2 COLONNE
5370 | CONDIZ_AUT | U01 | 2I | 2I46 | BIC | DAIKIN | FTX671FV1B | [19 empty] | LOCALE ALLARMATO CON RADIAZIONI
5371 | BOLLITORI | U01 | 1I | 1I17 | BIC | SITAM | VHSI50 | [16 empty] | ELETTRICO 220V
5396 | BATT_TRAT_AR | U01 | 1I | 1I02 | BIC | [16 empty] | 1
5398 | BATT_TRAT_AR | U01 | 1I | 1I02 | BIC | [16 empty] | 1
5399 | BATT_TRAT_AR | U01 | 1I | 1I02 | BIC | [16 empty] | 1
5400 | BATT_TRAT_AR | U01 | 1I | 1I02 | BIC | [16 empty] | 1
5401 | BATT_TRAT_AR | U01 | 1I | 1I02 | BIC | [16 empty] | 1
5402 | BATT_TRAT_AR | U01 | 1I | 1I02 | BIC | [16 empty] | 1
5403 | BATT_TRAT_AR | U01 | 1I | 1I02 | BIC | [16 empty] | 1
5404 | BATT_TRAT_AR | U01 | 1I | 1I02 | BIC | [16 empty] | 1
5410 | BATT_TRAT_AR | U01 | 1I | 1I42 | BIC | [16 empty] | 1
5411 | BATT_TRAT_AR | U01 | 1I | 1I42 | BIC | [16 empty] | 1
5414 | BATT_TRAT_AR | U01 | 1I | 1I37 | BIC | [16 empty] | 1
5415 | BATT_TRAT_AR | U01 | 1I | 1I37 | BIC | [16 empty] | 1
5416 | BATT_TRAT_AR | U01 | 1I | 1I37 | BIC | [16 empty] | 1
5419 | BATT_TRAT_AR | U01 | 1I | 1I14 | BIC | [16 empty] | 1
5422 | BATT_TRAT_AR | U01 | 1I | 1I14 | BIC | [16 empty] | 1
5423 | BATT_TRAT_AR | U01 | 1I | 1I14 | BIC | [16 empty] | 1
5424 | BATT_TRAT_AR | U01 | 1I | 1I14 | BIC | [16 empty] | 1
5426 | BATT_TRAT_AR | U01 | 1I | 1I14 | BIC | [16 empty] | 1
5427 | BATT_TRAT_AR | U01 | PT | T007 | BIC | [16 empty] | 1
5428 | BATT_TRAT_AR | U01 | PT | T007 | BIC | [16 empty] | 1
5429 | BATT_TRAT_AR | U01 | PT | T007 | BIC | [16 empty] | 1
5430 | BATT_TRAT_AR | U01 | PT | T007 | BIC | [16 empty] | 1
5432 | BATT_TRAT_AR | U01 | PT | T048A | BIC | [16 empty] | 1
5433 | BATT_TRAT_AR | U01 | PT | T048A | BIC | [16 empty] | 1
5434 | BATT_TRAT_AR | U01 | PT | T048A | BIC | [16 empty] | 1
5435 | BATT_TRAT_AR | U01 | PT | T048A | BIC | [16 empty] | 1
5436 | BATT_TRAT_AR | U01 | PT | T048A | BIC | [16 empty] | 1
5441 | BATT_TRAT_AR | U01 | PT | T043 | BIC | [16 empty] | 1
548 | FANCOIL | U01 | 05 | 5064 | BIC | jucker | [9 empty] | 0,06 kW
549 | FANCOIL | U01 | 05 | 5065 | BIC | jucker | [9 empty] | 0,06 kW
550 | FANCOIL | U01 | 05 | 5066 | BIC | jucker | [9 empty] | 0,06 kW
5510 | BATT_TRAT_AR | U01 | 01 | 1007 | BIC | [16 empty] | 1
5511 | BATT_TRAT_AR | U01 | 01 | 1007 | BIC | [16 empty] | 1
552 | FANCOIL | U01 | 05 | 5052 | BIC | jucker | [9 empty] | 0,06 kW
553 | FANCOIL | U01 | 05 | 5052 | BIC | jucker | [9 empty] | 0,06 kW
5532 | BATT_TRAT_AR | U01 | 02 | 2007 | BIC | [16 empty] | 1
554 | FANCOIL | U01 | 05 | 5054 | BIC | jucker | [9 empty] | 0,06 kW
557 | FANCOIL | U01 | 05 | 5055 | BIC | jucker | [9 empty] | 0,06 kW
559 | FANCOIL | U01 | 05 | 5057 | BIC | jucker | [9 empty] | 0,06 kW
562 | FANCOIL | U01 | 05 | 5062 | BIC | jucker | [9 empty] | 0,06 kW
583 | FANCOIL | U01 | 05 | 5029 | BIC | jucker | [9 empty] | 0,06 kW
584 | FANCOIL | U01 | 05 | 5029 | BIC | jucker | [9 empty] | 0,06 kW
586 | FANCOIL | U01 | 05 | 5028 | BIC | jucker | [9 empty] | 0,06 kW
587 | FANCOIL | U01 | 05 | 5026 | BIC | jucker | [9 empty] | 0,06 kW
588 | FANCOIL | U01 | 05 | 5025 | BIC | jucker | [9 empty] | 0,06 kW
589 | FANCOIL | U01 | 05 | 5024 | BIC | jucker | [9 empty] | 0,06 kW
590 | FANCOIL | U01 | 05 | 5023 | BIC | jucker | [9 empty] | 0,06 kW
591 | FANCOIL | U01 | 05 | 5022 | BIC | jucker | [9 empty] | 0,06 kW
592 | FANCOIL | U01 | 05 | 5021 | BIC | jucker | [9 empty] | 0,06 kW
593 | FANCOIL | U01 | 05 | 5021 | BIC | jucker | [9 empty] | 0,06 kW
594 | FANCOIL | U01 | 05 | 5020 | BIC | jucker | [9 empty] | 0,06 kW
595 | FANCOIL | U01 | 05 | 5027 | BIC | jucker | [9 empty] | 0,06 kW
60229 | CAPPA_LAB | U01 | 01 | 1019 | BIC | / | / |  | 98 | [6 empty] | 0,55 | [9 empty] | NO FILTRO
60230 | CAPPA_LAB | U01 | 01 | 1019 | BIC | / | / |  | 98 | [6 empty] | 0,55 | [9 empty] | NO FILTRO
60231 | CAPPA_LAB | U01 | 01 | 1007 | BIC | GSG | / |  | 98 | [6 empty] | 1,1 | [9 empty] | NO FILTRO
60232 | CAPPA_LAB | U01 | 01 | 1007 | BIC | GSG | / |  | 98 | [6 empty] | 1,1 | [9 empty] | NO FILTRO
60233 | CAPPA_LAB | U01 | 01 | 1007 | BIC | GSG | / |  | 98 | [6 empty] | 1,1 | [9 empty] | NO FILTRO
60234 | CAPPA_LAB | U01 | 01 | 1007 | BIC | GSG | / |  | 98 | [6 empty] | 1,1 | [9 empty] | NO FILTRO
60235 | CAPPA_LAB | U01 | 01 | 1007 | BIC | GSG | / |  | 98 | [6 empty] | 1,1 | [9 empty] | NO FILTRO
60236 | CAPPA_LAB | U01 | 01 | 1007 | BIC | GSG | / |  | 98 | [6 empty] | 1,1 | [9 empty] | NO FILTRO
60237 | CAPPA_LAB | U01 | 01 | 1007 | BIC | GSG | / |  | 98 | [6 empty] | 1,1 | [9 empty] | NO FILTRO
60238 | CAPPA_LAB | U01 | 01 | 1020 | BIC | / | / |  | 98 | [6 empty] | 0,55 | [9 empty] | NO FILTRO
60239 | CAPPA_LAB | U01 | 01 | 1020 | BIC | / | / |  | 98 | [6 empty] | 0,55 | [9 empty] | NO FILTRO
60240 | CAPPA_LAB | U01 | 01 | 1020 | BIC | / | / |  | 98 | [6 empty] | 0,55 | [9 empty] | NO FILTRO
60241 | CAPPA_LAB | U01 | 02 | 2041 | BIC | / | / |  | 98 | [6 empty] | 0,55 | [9 empty] | NO FILTRO
60242 | CAPPA_LAB | U01 | 02 | 2040 | BIC | / | / |  | 98 | [6 empty] | 0,55 | [9 empty] | NO FILTRO
60243 | CAPPA_LAB | U01 | 02 | 2040 | BIC | / | / |  | 98 | [6 empty] | 0,55 | [9 empty] | NO FILTRO
60244 | CAPPA_LAB | U01 | 02 | 2039 | BIC | / | / |  | 98 | [6 empty] | 0,55 | [9 empty] | NO FILTRO
60245 | CAPPA_LAB | U01 | 02 | 2039B | BIC | / | / |  | 98 | [6 empty] | 0,25 | [9 empty] | NO FILTRO
60246 | CAPPA_LAB | U01 | 02 | 2039B | BIC | / | / |  | 98 | [6 empty] | 0,25 | [9 empty] | NO FILTRO
60247 | CAPPA_LAB | U01 | 02 | 2038B | BIC | / | / |  | 98 | [6 empty] | 0,25 | [9 empty] | NO FILTRO
60248 | CAPPA_LAB | U01 | 02 | 2029B | BIC | DYNAMIKA | / |  | 98 | [6 empty] | 0,43 | [9 empty] | NO FILTRO
60249 | CAPPA_LAB | U01 | 02 | 2096A | BIC | DYNAMIKA | / |  | 98 | [6 empty] | 0,43 | [9 empty] | NO FILTRO
60250 | CAPPA_LAB | U01 | 02 | 2029B | BIC | DYNAMIKA | / |  | 98 | [6 empty] | 0,37 | [9 empty] | NO FILTRO
60251 | CAPPA_LAB | U01 | 02 | 2029B | BIC | DYNAMIKA | / |  | 98 | [6 empty] | 0,37 | [9 empty] | NO FILTRO
60252 | CAPPA_LAB | U01 | 03 | 3057 | BIC | DYNAMIKA | / |  | 98 | [6 empty] | 0,25 | [9 empty] | NO FILTRO
60253 | CAPPA_LAB | U01 | 03 | 3040 | BIC | / | / |  | 98 | [6 empty] | 0,55 | [9 empty] | NO FILTRO
60254 | CAPPA_LAB | U01 | 03 | 3039 | BIC | / | / |  | 98 | [6 empty] | 0,65 | [9 empty] | NO FILTRO
60255 | CAPPA_LAB | U01 | 03 | 3007B | BIC | / | / |  | 98 | [6 empty] | 0,65 | [9 empty] | NO FILTRO
60256 | CAPPA_LAB | U01 | 03 | 3041 | BIC | / | / |  | 98 | [6 empty] | 0,55 | [9 empty] | NO FILTRO
60257 | CAPPA_LAB | U01 | 03 | 3009 | BIC | ZASEM | / |  | 95 | [6 empty] | 1,1 | [9 empty] | NO FILTRO
60258 | CAPPA_LAB | U01 | 04 | 4038 | BIC | / | / |  | 81 | [6 empty] | 0,55 | [9 empty] | NO FILTRO
60259 | CAPPA_LAB | U01 | 04 | 4038 | BIC | / | / |  | 81 | [6 empty] | 0,55 | [9 empty] | NO FILTRO
60260 | CAPPA_LAB | U01 | 04 | 4051 | BIC | DYNAMIKA | / |  | 98 | [6 empty] | 0,25 | [9 empty] | NO FILTRO
60261 | CAPPA_LAB | U01 | 05 | 5067 | BIC | / | / |  | 98 | [6 empty] | 0,25 | [9 empty] | NO FILTRO
60262 | CAPPA_LAB | U01 | 05 | 5069 | BIC | / | / |  | 98 | [6 empty] | 0,25 | [9 empty] | NO FILTRO
60263 | CAPPA_LAB | U01 | 05 | 5069 | BIC | STERIL-VBH | VBH48MP99 |  | 81 | [6 empty] | 0,25 | [9 empty] | ASSOLUTO
60264 | CAPPA_LAB | U01 | 05 | 5069 | BIC | STERIL-VBH | VBH48MP99 |  | 81 | [6 empty] | - | [9 empty] | ASSOLUTO
60265 | CAPPA_LAB | U01 | 05 | 5043 | BIC | STERIL-VBH | VBH36C2 |  | 79 | [6 empty] | - | [9 empty] | ASSOLUTO
60266 | CAPPA_LAB | U01 | 05 | 5044 | BIC | STERIL-VBH | VBH48MP99 |  | 81 | [6 empty] | - | [9 empty] | ASSOLUTO
60267 | CAPPA_LAB | U01 | 05 | 5044 | BIC | COFIM | / |  | 98 | [6 empty] | 0,55 | [9 empty] | NO FILTRO
60268 | CAPPA_LAB | U01 | 05 | 5044 | BIC | COFIM | / |  | 98 | [6 empty] | 0,55 | [9 empty] | NO FILTRO
60269 | CAPPA_LAB | U01 | 05 | 5045 | BIC | COFIM | / |  | 98 | [6 empty] | 0,55 | [9 empty] | NO FILTRO
60270 | CAPPA_LAB | U01 | 05 |  | BIC | COFIM | / |  | 98 | [6 empty] | 0,55 | [9 empty] | NO FILTRO
60271 | CAPPA_LAB | U01 | 05 |  | BIC | BICASA | / |  | 70 | [6 empty] | - | [9 empty] | ASSOLUTO
60272 | CAPPA_LAB | U01 | 05 | 5047 | BIC | / | / |  | 98 | [6 empty] | 0,55 | [9 empty] | NO FILTRO
60273 | CAPPA_LAB | U01 | 05 | 5015 | BIC | COFIM | / |  | 81 | [6 empty] | 1,1 | [9 empty] | CARBONE ATTIVO
60274 | CAPPA_LAB | U01 | 05 | 5012 | BIC | COFIM | / |  | 81 | [6 empty] | 1,1 | [9 empty] | CARBONE ATTIVO
60275 | CAPPA_LAB | U01 | 05 | 5011 | BIC | ACQUARIA | BIOACTIVIA |  | / | [6 empty] | / | [9 empty] | /
60276 | CAPPA_LAB | U01 | 05 | 5011 | BIC | ACQUARIA | BIOACTIVIA |  | / | [6 empty] | / | [9 empty] | /
60420 | FANCOIL | U01 | PT | T005A | BIC | jucker | [9 empty] | 0,11 kW
60421 | Q_SECOND | U01 | PT | T010A | BIC | BTICINO |  |  | 40 x 30 x 15
60422 | Q_SECOND | U01 | 1I | 1I14 | BIC | QAULb2/-1 |  |  | 115 x 55 x 22
60423 | Q_SECOND | U01 | 1I | 1I14 | BIC | QAULb1/-1 |  |  | 210 x 140 x 50
60424 | Q_SECOND | U01 | 1I | 1I07 | BIC | SIEMENS |  |  | 80 x 55 x 22
60425 | Q_SECOND | U01 | 1I | 1I08 | BIC | SIEMENS |  |  | 80 x 55 x 22
60426 | Q_SECOND | U01 | 1I | 1I37 | BIC | SIEMENS |  |  | 80 x 55 x 22
60427 | Q_SECOND | U01 | 1I | 1I48 | BIC | SIEMENS |  |  | 210 x 120 x 50
60428 | Q_SECOND | U01 | 1I | 1I48 | BIC | SIEMENS |  |  | 210 x 30 x 30
60429 | Q_SECOND | U01 | 2I | 2I43 | BIC | SIEMENS |  |  | 80 x 55 x 22
60430 | CONDIZ_AUT | U01 | 2I | 2I41 | BIC | DAIKIN | FTX535D3MW | [19 empty] | 2007 INVERTER
60431 | Q_SECOND | U01 | 2I | 2I38 | BIC | MAZZILLI |  |  | 210X85X60 X 2 COLONNE
60432 | Q_SECOND | U01 | 1I | 1I04 | BIC | SIEMENS |  |  | 80 x 55 x 22
60433 | Q_SECOND | U01 | 1I | 1I05 | BIC | SIEMENS |  |  | 80 x 55 x 22
60434 | Q_SECOND | U01 | 1I | 1I38 | BIC | SIEMENS |  |  | 80 x 55 x 22
60435 | Q_SECOND | U01 | 2I | 2I27 | BIC | CEB |  |  | 120X80X40
60437 | Q_SECOND | U01 | 2I | 2I27 | BIC | CEB |  |  | 50X50X20
60438 | ELETT_POMPA | U01 | 2I | 2I27 | BIC | LAFERT | ST90LS4 |  | 400
60439 | POMPA_SOLLEV | U01 | 2I | 2I72 | BIC | CALPEDA | C20 |  | 1" |  | 4,8 |  |  |  |  | 0,37 | [10 empty] | SPENTA
60440 | POMPA_SOLLEV | U01 | 2I | 2I72 | BIC | CALPEDA | C20 |  | 1" |  | 4,8 |  |  |  |  | 0,37 | [10 empty] | SPENTA
60441 | POMPA_SOLLEV | U01 | 2I | 2I72 | BIC | CALPEDA | C20 |  | 1" |  | 4,8 |  |  |  |  | 0,37 | [10 empty] | SPENTA
60442 | POMPA_SOLLEV | U01 | 2I | 2I72 | BIC | CALPEDA | C20 |  | 1" |  | 4,8 |  |  |  |  | 0,37 | [10 empty] | SPENTA
60443 | POMPA_SOLLEV | U01 | 2I | 2I72 | BIC | CALPEDA | C20 |  | 1" |  | 4,8 |  |  |  |  | 0,37 | [10 empty] | SPENTA
60444 | Q_SECOND | U01 | 2I | 2I72 | BIC | QE VASCHE |  |  | 80 x 55 x 22
60447 | POMPA_SOLLEV | U01 | 2I | 2I17 | BIC | DAB | FEKA1800T |  |  |  | 30 |  |  |  |  | 1,9 | [10 empty] | FLANGE A SELLA, TF5551
60448 | POMPA_SOLLEV | U01 | 2I | 2I17 | BIC | DAB | FEKA1800T |  |  |  | 30 |  |  |  |  | 1,9 | [10 empty] | FLANGE A SELLA, TF5551
60449 | POMPA_SOLLEV | U01 | 2I | 2I15 | BIC | DAB | [20 empty] | FLANGE A SELLA
60450 | POMPA_SOLLEV | U01 | 2I | 2I15 | BIC | DAB | [20 empty] | FLANGE A SELLA
60451 | COMPR_ARIA | U01 | 2I | 2I27 | BIC | ABAC | B7000 |  |  |  | 10 |  | 10 |  |  | 7.5
60452 | Q_SECOND | U01 | 2I | 2I27 | BIC | CEB |  |  | 70X50X25
60453 | VASO_ESP | U01 | 2I | 2I27 | BIC | ELBI
60454 | VASO_ESP | U01 | 2I | 2I27 | BIC | ELBI
60455 | SERBATOIO | U01 | 2I | 2I27 | BIC
60456 | SERBATOIO | U01 | 2I | 2I27 | BIC
60457 | VASO_ESP | U01 | 2I | 2I27 | BIC | ELBI
60458 | VASO_ESP | U01 | 2I | 2I27 | BIC | ELBI
60459 | VASO_ESP | U01 | 2I | 2I27 | BIC | ELBI
60460 | VASO_ESP | U01 | 2I | 2I27 | BIC | ELBI
60461 | VASO_ESP | U01 | 2I | 2I27 | BIC | ELBI
60462 | VASO_ESP | U01 | 2I | 2I27 | BIC | ELBI
60463 | CABINE_ELETT | U01 | 2I | 2I23A | BIC | MERLIN GERIN | [20 empty] | TRAFO 2
60464 | Q_SECOND | U01 | 2I | 2I22 | BIC | CEB |  |  | 210X80X40
60465 | QUADRO GENERALE | U01 | 2I | 2I22 | BIC | MERLIN GERIN |  | 1103091 | 210 x 120 x 60 | [7 empty] | R:103 A, S: 114 A; T: 111 A | [5 empty] | 400/230 V
60466 | Q_SECOND | U01 | 2I | 2I22 | BIC | SIEMENS |  |  | 80 x 55 x 22
60467 | Q_SECOND | U01 | 2I | 2I42 | BIC | BOCCHIOTTI |  |  | 60 x 40 x 20
60473 | Q_SECOND | U01 | 1I | 1I06 | BIC | SIEMENS |  |  | 80 x 55 x 22
60474 | FANCOIL | U01 | 02 | 2008 | BIC
60475 | FANCOIL | U01 | 02 | 2009 | BIC
60476 | FANCOIL | U01 | 02 | 2041 | BIC
60477 | FANCOIL | U01 | 02 | 2014 | BIC | jucker | [9 empty] | 0,06 kW
60478 | FANCOIL | U01 | 02 | 2040 | BIC
60479 | FANCOIL | U01 | 02 | 2039 | BIC
60480 | FANCOIL | U01 | 02 | 2037 | BIC
60481 | FANCOIL | U01 | 02 | 2036 | BIC
60482 | FANCOIL | U01 | 02 | 2029 | BIC | jucker | [9 empty] | 0,06 kW
60483 | FANCOIL | U01 | 02 | 2034 | BIC | jucker | [9 empty] | 0,06 kW
60484 | FANCOIL | U01 | 02 | 2033B | BIC | jucker | [9 empty] | 0,06 kW
60485 | FANCOIL | U01 | 02 | 2039B | BIC
60486 | FANCOIL | U01 | 02 | 2032B | BIC | jucker | [9 empty] | 0,06 kW
60487 | FANCOIL | U01 | 02 | 2038B | BIC
60488 | FANCOIL | U01 | 02 | 2030B | BIC | jucker | [9 empty] | 0,06 kW
60489 | FANCOIL | U01 | 03 | 3007A | BIC
60490 | FANCOIL | U01 | 03 | 3041 | BIC
60491 | FANCOIL | U01 | 03 | 3019 | BIC | jucker | [9 empty] | 0,06 kW
60493 | FANCOIL | U01 | 1I | 1I42A | BIC
60495 | FANCOIL | U01 | 1I | 1I37 | BIC
60497 | FANCOIL | U01 | 1I | 1I02 | BIC
60498 | FANCOIL | U01 | 01 |  | BIC
60499 | FANCOIL | U01 | 01 |  | BIC
60500 | FANCOIL | U01 | 01 |  | BIC
60501 | FANCOIL | U01 | 01 |  | BIC
60502 | FANCOIL | U01 | 02 | 2076B | BIC
60503 | FANCOIL | U01 | 02 | 2024 | BIC
60504 | FANCOIL | U01 | 02 | 2005 | BIC
60505 | FANCOIL | U01 | 02 | 2007 | BIC
60506 | FANCOIL | U01 | 03 | 3005 | BIC
60508 | FANCOIL | U01 | 03 | 3042A | BIC
60509 | FANCOIL | U01 | 03 | 3057 | BIC
60510 | FANCOIL | U01 | 03 | 3056B | BIC
60511 | FANCOIL | U01 | 03 | 3054A | BIC
60512 | FANCOIL | U01 | 03 | 3053 | BIC
60513 | FANCOIL | U01 | 03 | 3094B | BIC
60514 | FANCOIL | U01 | 03 | 3039 | BIC
60515 | FANCOIL | U01 | 03 | 3037 | BIC
60516 | FANCOIL | U01 | 03 | 3036 | BIC
60517 | FANCOIL | U01 | 03 | 3035 | BIC
60518 | FANCOIL | U01 | 03 | 3034 | BIC
60519 | FANCOIL | U01 | 03 | 3058 | BIC
60521 | FANCOIL | U01 | 03 | 3056A | BIC
60522 | FANCOIL | U01 | 04 | 4005 | BIC
60523 | FANCOIL | U01 | 05 |  | BIC
60524 | FANCOIL | U01 | 04 | 4008 | BIC
60525 | FANCOIL | U01 | 04 | 4039 | BIC
60526 | FANCOIL | U01 | 04 | 4038 | BIC
60527 | FANCOIL | U01 | 04 | 4037 | BIC
60528 | FANCOIL | U01 | 04 | 4031A | BIC
60529 | FANCOIL | U01 | 04 | 4030 | BIC
60530 | FANCOIL | U01 | 04 | 4035 | BIC
60531 | FANCOIL | U01 | 04 | 4036 | BIC
60532 | FANCOIL | U01 | 04 | 4024 | BIC
60533 | FANCOIL | U01 | 04 | 4051 | BIC
60534 | FANCOIL | U01 | 04 | 4050 | BIC
60535 | FANCOIL | U01 | 04 | 4052 | BIC
60536 | FANCOIL | U01 | 04 | 4054 | BIC
60537 | FANCOIL | U01 | 04 | 4054 | BIC
60538 | FANCOIL | U01 | 04 | 4055 | BIC
60539 | FANCOIL | U01 | 04 | 4095 | BIC
60540 | FANCOIL | U01 | 05 | 5053 | BIC | jucker | [9 empty] | 0,06 kW
60541 | FANCOIL | U01 | 05 | 5067 | BIC
60542 | FANCOIL | U01 | 05 | 5068 | BIC
60543 | FANCOIL | U01 | 05 | 5056 | BIC | jucker | [9 empty] | 0,06 kW
60544 | FANCOIL | U01 | 05 | 5069 | BIC
60545 | FANCOIL | U01 | 05 | 5070 | BIC
60546 | FANCOIL | U01 | 05 | 5059 | BIC | jucker | [9 empty] | 0,06 kW
60547 | Q_SECOND | U01 | 05 | 5033 | BIC | MAZZILLI |  |  | 80 x 55 x 22
60548 | FANCOIL | U01 | 05 | 5033 | BIC
60549 | FANCOIL | U01 | 05 | 5039 | BIC
60550 | FANCOIL | U01 | 05 | 5041 | BIC
60551 | FANCOIL | U01 | 05 | 5042 | BIC
60552 | FANCOIL | U01 | 05 | 5043 | BIC
60553 | FANCOIL | U01 | 05 | 5044 | BIC
60554 | FANCOIL | U01 | 05 |  | BIC
60555 | FANCOIL | U01 | 05 | 5045 | BIC
60556 | FANCOIL | U01 | 05 | 5047 | BIC
60557 | FANCOIL | U01 | 05 | 5048 | BIC
60558 | FANCOIL | U01 | 05 | 5005 | BIC
60559 | FANCOIL | U01 | 05 | 5015 | BIC
60560 | FANCOIL | U01 | 05 | 5012 | BIC
60561 | FANCOIL | U01 | 05 | 5012 | BIC
60562 | FANCOIL | U01 | 05 | 5014 | BIC
60563 | FANCOIL | U01 | 05 | 5013 | BIC
60564 | FANCOIL | U01 | 05 | 5058 | BIC
60565 | Q_SECOND | U01 | 06 | 6013 | BIC | MAZZILLI |  |  | 210X84X60
60566 | ELETT_POMPA | U01 | 06 | 6013 | BIC | KSB |  |  | 320 | [17 empty] | RECUPERO CALORE
60567 | ELETT_POMPA | U01 | 06 | 6013 | BIC | LOWARA |  |  | 1" 1/4 |  | N.R. | [15 empty] | UMIDIFICATORE
60568 | ELETT_POMPA | U01 | 06 | 6013 | BIC | LOWARA |  |  | 1" 1/4 |  | 30 | [15 empty] | UMIDIFICATORE
60569 | ELETT_POMPA | U01 | 06 | 6013 | BIC | KSB |  |  | 320 | [17 empty] | RECUPERO CALORE
60570 | Q_SECOND | U01 | 06 | 6015 | BIC | BTICINO |  |  | 210X95X25
60571 | ADDOLCIMENTO | U01 | 06 | 6015 | BIC | TERMOACQUA | ES75
60572 | ELETT_POMPA | U01 | 06 | 6015 | BIC | KSB |  |  | 320 |  | N.R. | [15 empty] | RECUPERO CALORE
60573 | ELETT_POMPA | U01 | 06 | 6015 | BIC | LOWARA |  |  | 1" 1/2 |  | N.R. | [15 empty] | UMIDIFICATORE
60574 | ELETT_POMPA | U01 | 06 | 6015 | BIC | KSB | 1LA2083 |  | 380
60575 | ELETT_POMPA | U01 | 06 | 6015 | BIC | KSB | QSFA71M |  | 320
60576 | ELETT_POMPA | U01 | 06 | 6015 | BIC | KSB | QSFA71M |  | 320
60577 | ELETT_POMPA | U01 | 06 | 6015 | BIC | KSB | 1LA2083 |  | 440
60578 | ELETT_POMPA | U01 | 06 | 6015 | BIC | KSB | QSFA80M |  | 380
60579 | ELETT_POMPA | U01 | 06 | 6015 | BIC | KSB | QSFA80M |  | 380
60580 | ELETT_CAPPA | U01 | 06 | 6015 | BIC | SEVER | 1ZK71B4 |  |  |  | N.R.
60581 | ELETT_CAPPA | U01 | 06 | 6015 | BIC | SEVER | 1ZK71A4 |  |  |  | N.R.
60582 | ELETT_CAPPA | U01 | 06 | 6015 | BIC | SEVER | 1ZK71A4 |  |  |  | N.R.
60583 | ELETT_CAPPA | U01 | 06 | 6015 | BIC | MARELLI MOTORI | D5C1072D00017 |  |  |  | N.R.
60584 | ELETT_CAPPA | U01 | 06 | 6015 | BIC | SEVER | 1ZK71B4 |  |  |  | N.R.
60585 | ELETT_CAPPA | U01 | 06 | 6015 | BIC | SEVER | 1ZK71A4 |  |  |  | N.R.
60586 | ELETT_CAPPA | U01 | 06 | 6015 | BIC | SEVER | 1ZK71B4 |  |  |  | N.R.
60587 | ELETT_CAPPA | U01 | 06 | 6015 | BIC | SEVER | 1ZK71A4 |  |  |  | N.R.
60588 | ELETT_CAPPA | U01 | 06 | 6015 | BIC | SEVER | 1ZK71B4 |  |  |  | N.R.
60589 | ELETT_POMPA | U01 | 06 | 6015 | BIC | KSB |  |  | 320 |  | 90 | [15 empty] | RECUPERO CALORE
60590 | ELETT_POMPA | U01 | 06 | 6015 | BIC | LOWARA |  |  | 2" |  | 45 | [15 empty] | UMIDIFICATORE
60591 | ELETT_POMPA | U01 | 06 | 6015 | BIC | KSB |  |  | 320 |  | 90 | [15 empty] | RECUPERO CALORE
60592 | ELETT_POMPA | U01 | 06 | 6015 | BIC | LOWARA |  |  | 1" 1/4 |  | N.R. | [15 empty] | UMIDIFICATORE
60593 | ELETT_POMPA | U01 | 06 | 6015 | BIC | KSB |  |  | 320 |  | N.R. | [15 empty] | RECUPERO CALORE
60594 | ELETT_POMPA | U01 | 06 | 6015 | BIC | LOWARA |  |  | 1" 1/2 |  | 100 | [15 empty] | UMIDIFICATORE
60595 | Q_SECOND | U01 | 06 | 6002 | BIC | CEB |  |  | 210X800X42
60596 | Q_SECOND | U01 | 06 | 6002 | BIC | CEB |  |  | 210X800X42
60597 | ELETT_CAPPA | U01 | 06 | 6002 | BIC | EUROMOTORI | ASA 80A-4 |  |  |  | N.R.
60598 | ELETT_CAPPA | U01 | 06 | 6002 | BIC | EUROMOTORI | ASA 80A-4 |  |  |  | N.R.
60599 | ELETT_CAPPA | U01 | 06 | 6002 | BIC | EUROMOTORI | ASA 80A-4 |  |  |  | N.R.
60600 | ELETT_CAPPA | U01 | 06 | 6002 | BIC | EUROMOTORI | ASA 80A-4 |  |  |  | N.R.
60601 | ELETT_POMPA | U01 | 06 | 6001 | BIC | KSB | SI622A
60602 | Q_SECOND | U01 | 06 | 6001 | BIC | CEB |  |  | 210X80X40
60603 | ELETT_CAPPA | U01 | 06 | 6001 | BIC | EUROMOTORI | ASA 80 b-2 |  |  |  | N.R.
60604 | ELETT_CAPPA | U01 | 06 | 6001 | BIC | EUROMOTORI | ASA 80 b-2 |  |  |  | N.R.
60605 | ELETT_CAPPA | U01 | 06 | 6001 | BIC | CEMP | ATEX 102 |  |  |  | N.R.
60606 | Q_SECOND | U01 | 06 | 6001 | BIC | CEB |  |  | 120X80X40
60607 | Q_SECOND | U01 | PT | T008 | BIC | MAZZILLI |  |  | 225X90X40
60608 | Q_SECOND | U01 | 2I | 2I41 | BIC | GEWISS |  |  | 80 x 55 x 22
60609 | Q_SECOND | U01 | 2I | 2I41 | BIC | SIEMENS |  |  | 50 x 30 x 20
60610 | FANCOIL | U01 | 2I | 2I48 | BIC
60611 | FANCOIL | U01 | 2I | 2I47 | BIC
60612 | FANCOIL | U01 | 2I | 2I44 | BIC
60613 | ADDOLCIMENTO | U01 | 2I | 2I27 | BIC | TERMOACQUA | ES75
60614 | FANCOIL | U01 | 2I | 2I43 | BIC
60615 | Q_SECOND | U01 | 2I | 2I27 | BIC | GEWISS |  |  | 45X40X13
60616 | CONDIZ_AUT | U01 | 1I | 1I49 | BIC | MITSUBISHI | SUZ-KA71VA2 | [19 empty] | SENZA TARGA
60617 | CONDIZ_AUT | U01 | 1I | 1I49 | BIC | MITSUBISHI | SUZ-KA71VA2 | [19 empty] | SENZA TARGA
60619 | COMPR_ARIA | U01 | 06 | 6011 | BIC | EFFEPIZETA | SCL40SL STS THD |  |  |  | / | [15 empty] | PER G.E. GAS, NON FUNZIONANTE
60621 | ELETTROVAL | U01 | 06 | 6003 | BIC | COSTER EVF866 2012065351 5 230 V
60623 | VASO_ESP | U01 | 06 | 6004 | BIC | ELBI
60624 | Q_SECOND | U01 | 06 | 6005 | BIC | SIEMENS |  |  | 60 x 120 x 20
60625 | COMPR_ARIA | U01 | 06 | 6001 | BIC | [5 empty] | / | [15 empty] | FRIGOR
60626 | VASO_ESP | U01 | 06 | 6001 | BIC | ELBI
60627 | FANCOIL | U01 | 01 | 1067 | BIC | jucker | [9 empty] | 0,11 kW
60628 | FANCOIL | U01 | 01 | 1067 | BIC | jucker | [9 empty] | 0,11 kW
60629 | FANCOIL | U01 | 01 | 1067 | BIC | jucker | [9 empty] | 0,11 kW
60630 | FANCOIL | U01 | 01 | 1030 | BIC | jucker | [9 empty] | 0,12 kW
60631 | FANCOIL | U01 | 01 | 1030 | BIC | jucker | [9 empty] | 0,12 kW
60632 | FANCOIL | U01 | 01 | 1030 | BIC | jucker | [9 empty] | 0,12 kW
60633 | FANCOIL | U01 | 01 | 1030 | BIC | jucker | [9 empty] | 0,12 kW
60634 | FANCOIL | U01 | 04 | 4054 | BIC
60635 | FANCOIL | U01 | 04 | 4054 | BIC
60636 | FANCOIL | U01 | 04 | 4025 | BIC | jucker | [9 empty] | 0,11 kW
60637 | Q_SECOND | U01 | 04 | 4024 | BIC | MAZZILLI |  |  | 240X60X30
60638 | Q_SECOND | U01 | 03 | 3027 | BIC | BTICINO |  |  | 30X55X10
60639 | FANCOIL | U01 | 03 | 3027 | BIC | carrier | [9 empty] | /
60640 | FANCOIL | U01 | 03 | 3027 | BIC | carrier | [9 empty] | /
60641 | Q_SECOND | U01 | 01 | 1025 | BIC | MAZZILLI |  |  | 250X60X30
60642 | Q_SECOND | U01 | 01 | 1079 | BIC | MAZZILLI |  |  | 225X80X60 X 2 COLONNE
60644 | Q_SECOND | U01 | 1I | 1I02 | BIC | SIEMENS |  |  | 115X55X22
60645 | ELETT_POMPA | U01 | 2I | 2I27 | BIC | KSB |  |  | 1" 1/4 |  | 12,3 | [15 empty] | POMPA GLICOLE
60649 | FANCOIL | U01 | 1I | 1I36 | BIC
610 | FANCOIL | U01 | 05 | 5032 | BIC | jucker | [9 empty] | 0,06 kW
612 | FANCOIL | U01 | 05 | 5032 | BIC | jucker | [9 empty] | 0,06 kW
61235 | UPS | U01 | 1I | 1I49 | BIC | EMERSON | HINET-3F | 0187170751 | [18 empty] | 2017-09-19
61236 | UPS | U01 | 2I | 2I23 | BIC | ELSIST | POLARIS 30 | 1611AH00001
61237 | UPS | U01 | 2I | 2I23 | BIC | ELSIST | POLARIS 30 | 1611AH00002 | [18 empty] | 2017-09-19
61238 | UPS | U01 | 2I | 2I22 | BIC | ELSIST | POLARIS 30 | 1611AH00015 | [18 empty] | 2017-09-19
61294 | CONDIZ_AUT | U01 | 06 | 6003 | BIC | DAIKIN | RZQ71 | [19 empty] | GAS R410A 2,75 KG
61295 | CONDIZ_AUT | U01 | 2I | 2I03 | BIC | DAIKIN | RXYQ5P7W1B | [19 empty] | GAS R410A 7 KG
61296 | CONDIZ_AUT | U01 | 2I | 2I03 | BIC | ELECTRA | ELAU VAZ4 | [19 empty] | GAS R410A 3,5 KG
61585 | FOSSE_BIOL | U01 | 2I | 2I17 | BIC | [16 empty] | 2 |  |  |  |  | quadro comando pompe 306/307 locale 2i17 lowara 9 QDR 2-200
61586 | FOSSE_BIOL | U01 | 2I | 2I15 | BIC | [21 empty] | quadro comando pompe 302/303 locale 2i15 dab 2ed16t cod. 008006244
61587 | FOSSE_BIOL | U01 | 2I | 2I98 | BIC | [21 empty] | quadro comando pompe sollevamento locale 2i98 (eurocold) dab 2ed16t cod. 008006244
616 | Q_SECOND | U01 | PT | T064 | BIC | MAZZILLI |  |  | 210 x 140 x 40
61645 | QUADRO GENERALE | U01 | 2I | 2I22 | BIC |  |  | 1103091 | [14 empty] | 400/230 V
61649 | INT_QUADRO_GEN | U01 | 2I | 2I22 | BIC | SIEMENS | 5SX42 | [8 empty] | 16 |  |  |  |  | 4 | [5 empty] | quantità: 9
61650 | INT_QUADRO_GEN | U01 | 2I | 2I22 | BIC | SIEMENS | 5S26225 (DIFF. PURO) | [8 empty] | 0,3 AC |  |  |  |  | 2 | [5 empty] | quantità: 2
61651 | INT_QUADRO_GEN | U01 | 2I | 2I22 | BIC | SIEMENS | 5SX42 | [8 empty] | 16 |  |  |  |  | 2 | [5 empty] | quantità: 2
61652 | INT_QUADRO_GEN | U01 | 2I | 2I22 | BIC | SIEMENS | 5SX4 | [8 empty] | 16 |  |  |  |  | 4
61653 | INT_QUADRO_GEN | U01 | 2I | 2I22 | BIC | SIEMENS | 5SX42 | [8 empty] | 16 |  |  |  |  | 2 | [5 empty] | quantità: 4
61654 | INT_QUADRO_GEN | U01 | 2I | 2I22 | BIC | SIEMENS | 5SX4 5S234260 | [8 empty] | 16 30 ma AC |  |  |  |  | 4
61655 | INT_QUADRO_GEN | U01 | 2I | 2I22 | BIC | MERLIN GERIN | MULTI 9 C60H | [8 empty] | 25 |  |  |  |  | 4
61656 | INT_QUADRO_GEN | U01 | 2I | 2I22 | BIC | SIEMENS | 3KA5 | [8 empty] | 400 |  |  |  |  | 4
61657 | INT_QUADRO_GEN | U01 | 2I | 2I22 | BIC | SIEMENS | 3VF3 100A | [8 empty] | 20 |  |  |  |  | 4 | [5 empty] | quantità: 11
61658 | INT_QUADRO_GEN | U01 | 2I | 2I22 | BIC | SIEMENS | 3VF5 400A | [8 empty] | 250/315 |  |  |  |  | 4
61659 | INT_QUADRO_GEN | U01 | 2I | 2I22 | BIC | SIEMENS | 3VF3 100A | [8 empty] | 50 |  |  |  |  | 4 | [5 empty] | quantità: 3
61660 | INT_QUADRO_GEN | U01 | 2I | 2I22 | BIC | SIEMENS | 3VF3 100A | [8 empty] | 32 |  |  |  |  | 4 | [5 empty] | quantità: 3
61661 | INT_QUADRO_GEN | U01 | 2I | 2I22 | BIC | SIEMENS | 3VF3 100A | [8 empty] | 25 |  |  |  |  | 4 | [5 empty] | quantità: 3
61662 | INT_QUADRO_GEN | U01 | 2I | 2I22 | BIC | SIEMENS | 3VF3 100A | [8 empty] | 16 |  |  |  |  | 4 | [5 empty] | quantità: 3
61663 | INT_QUADRO_GEN | U01 | 2I | 2I22 | BIC | SIEMENS | 3VF3 160A | [8 empty] | 160 |  |  |  |  | 4
61664 | INT_QUADRO_GEN | U01 | 2I | 2I22 | BIC | SIEMENS | 3VF3 100A + 3VF93251BA11 | [8 empty] | 32 0,03÷30A 0÷1" AC |  |  |  |  | 4 | [5 empty] | quantità: 3
61665 | INT_QUADRO_GEN | U01 | 2I | 2I22 | BIC | SIEMENS | 3VF3 100A + 3VF93251BA11 | [8 empty] | 16 0,03÷30A 0÷1" AC |  |  |  |  | 4 | [5 empty] | quantità: 5
61666 | INT_QUADRO_GEN | U01 | 2I | 2I22 | BIC | SIEMENS | 3VF3 100A + 3VF93251BA11 | [8 empty] | 20 0,03÷30A 0÷1" AC |  |  |  |  | 4 | [5 empty] | quantità: 5
61667 | INT_QUADRO_GEN | U01 | 2I | 2I22 | BIC | SIEMENS | 3VF3 100A + 3VF93251BA11 | [8 empty] | 63/80 0,03÷30A 0÷1" AC |  |  |  |  | 4
61668 | INT_QUADRO_GEN | U01 | 2I | 2I22 | BIC | SIEMENS | 3VF3 100A | [8 empty] | 63 |  |  |  |  | 4
61669 | INT_QUADRO_GEN | U01 | 2I | 2I22 | BIC | SIEMENS | 3VF3 100A | [8 empty] | 80 |  |  |  |  | 4 | [5 empty] | quantità: 2
61670 | INT_QUADRO_GEN | U01 | 2I | 2I22 | BIC | SIEMENS | 3VF3 100A | [8 empty] | 100 |  |  |  |  | 4 | [5 empty] | quantità: 4
61671 | INT_QUADRO_GEN | U01 | 2I | 2I22 | BIC | SIEMENS | 3VF3 125A | [8 empty] | 100/125 |  |  |  |  | 4
61672 | INT_QUADRO_GEN | U01 | 2I | 2I22 | BIC | SIEMENS | 3VF5 400A | [8 empty] | 160/200 |  |  |  |  | 4
61673 | INT_QUADRO_GEN | U01 | 2I | 2I22 | BIC | SIEMENS | 3VF3 100A | [8 empty] | 63 |  |  |  |  | 4
61674 | INT_QUADRO_GEN | U01 | 2I | 2I22 | BIC | SIEMENS | 3VF6 630A | [8 empty] | 400/500 |  |  |  |  | 4
61675 | INT_QUADRO_GEN | U01 | 2I | 2I22 | BIC | SIEMENS | 3VF3 100A | [8 empty] | 20 |  |  |  |  | 4
61676 | INT_QUADRO_GEN | U01 | 2I | 2I22 | BIC | SIEMENS | 3VF3 160A | [8 empty] | 125 |  |  |  |  | 4
61677 | INT_QUADRO_GEN | U01 | 2I | 2I22 | BIC | SIEMENS | 3VF6 630A | [8 empty] | 315/400 |  |  |  |  | 4
61678 | INT_QUADRO_GEN | U01 | 2I | 2I22 | BIC | SCHNEIDER ELECTRIC | COMPACT NS1250H | [8 empty] | 1250 |  |  |  |  | 4
61679 | INT_QUADRO_GEN | U01 | 2I | 2I22 | BIC | SIEMENS | 3VF3 100A | [8 empty] | SOLO PARTE FISSA |  |  |  |  | 4 | [5 empty] | quantità: 2
61680 | INT_QUADRO_GEN | U01 | 2I | 2I22 | BIC | SIEMENS | 3VF6 630A | [8 empty] | 400/500 |  |  |  |  | 4
61681 | INT_QUADRO_GEN | U01 | 2I | 2I22 | BIC | SIEMENS | 3WN5473 - 1H758 - 1JA2 | [8 empty] | 1600 0,2÷0,7 IG 100÷400 ms |  |  |  |  | 4 | [5 empty] | quantità: 2. BA 220V CA
61682 | INT_QUADRO_GEN | U01 | 2I | 2I22 | BIC | SCHNEIDER ELECTRIC | 3WN5473 - 1WA58 - 1JA2 | [8 empty] | 1600 |  |  |  |  | 4 | [5 empty] | BA 220V CA
61683 | INT_QUADRO_GEN | U01 | 2I | 2I22 | BIC | SIEMENS | 3WN5273 - 1FD58 - 1JA2 - 2 | [8 empty] | 1000 |  |  |  |  | 4 | [5 empty] | BA 220V CA
61684 | INT_QUADRO_GEN | U01 | 2I | 2I22 | BIC | SIEMENS | 3WN5273 - 1WA58 - 1JA2 - 2 | [8 empty] | 1000 |  |  |  |  | 4 | [5 empty] | BA 220V CA
61685 | INT_QUADRO_GEN | U01 | 2I | 2I22 | BIC | SIEMENS | 5SX22 | [8 empty] | 4 |  |  |  |  | 2
61686 | INT_QUADRO_GEN | U01 | 2I | 2I22 | BIC | SCHNEIDER ELECTRIC | NSX400F + DIFF. VIGI MB | [8 empty] | 160/400 0,3÷30A 0÷310ms |  |  |  |  | 4
61687 | INT_QUADRO_GEN | U01 | 2I | 2I22 | BIC | SCHNEIDER ELECTRIC | NSX250F | [8 empty] | SOLO PARTE FISSA |  |  |  |  | 4 | [5 empty] | quantità: 6
62100 | UTA | U01 | 06 | 6013 | BIC | JUCKER | JKBA014 99/2965-2 |  | 2000X900 (PxL) |  |  |  | 1550 MANDATA |  |  | 1,1 KW MANDATA
62101 | UTA | U01 | 06 | 6013 | BIC | JUCKER | JKBA014 98/2178/3 |  | 1680X760 (PxL) |  |  |  | 1100 RIPRESA |  |  | 0,55 KW RIPRESA
62102 | UTA | U01 | 2I | 2I101 | BIC | SAIVER | GO527 |  | 4500X950 (PxL) |  |  |  | 5400 |  |  | 4 KW MANDATA
62103 | UTA | U01 | 2I | 2I101 | BIC | SAIVER | GO258 |  | 4550X2300 (PxL) |  |  |  | 4800 |  |  | 2,2 KW MANDATA
62104 | UTA | U01 | 2I | 2I101 | BIC | TECFER | DMD.200.J/SPEC. MATR. C.1567-1 |  | 1750X950 (PxL) |  |  |  | 300 |  |  | 0,37 KW MANDATA
62111 | Q_SECOND | U01 | 2I | 2I27 | BIC | QTEC 1 |  |  | 56 x 30 x 13
62151 | ESTRATTORE | U01 | 01 |  | BIC
62152 | ESTRATTORE | U01 | 01 |  | BIC
62153 | ESTRATTORE | U01 | 01 |  | BIC
62154 | ESTRATTORE | U01 | 02 | 2071B | BIC
62155 | ESTRATTORE | U01 | 02 | 2071B | BIC
62156 | ESTRATTORE | U01 | 02 | 2076C | BIC
62175 | ELETTROVAL | U01 | 06 | 6010 | BIC | MADAS M16/RMN.C. LOTTO U951000790 230 V
62218 | ILLUM_EMERGENZA | U01 | 06 | 6001 | BIC | [10 empty] | 18 W | [10 empty] | S.A.
62219 | ILLUM_EMERGENZA | U01 | 01 | 1022 | BIC
62220 | ILLUM_EMERGENZA | U01 | 01 | 1020 | BIC | [10 empty] | 11 W | [10 empty] | S.E.
62221 | ILLUM_EMERGENZA | U01 | 01 | 1015 | BIC
62222 | ILLUM_EMERGENZA | U01 | 01 | 1016 | BIC
62223 | ILLUM_EMERGENZA | U01 | 01 | 1019 | BIC | [10 empty] | 11 W | [10 empty] | S.E.
62224 | ILLUM_EMERGENZA | U01 | 01 | 1001 | BIC
62225 | ILLUM_EMERGENZA | U01 | 01 | 1007 | BIC | [10 empty] | 11 W | [10 empty] | S.E.
62226 | ILLUM_EMERGENZA | U01 | 01 | 1006 | BIC | [10 empty] | 11 W | [10 empty] | S.E.
62227 | ILLUM_EMERGENZA | U01 | 01 | 1005 | BIC
62228 | ILLUM_EMERGENZA | U01 | 2I | 2I29 | BIC
62229 | ILLUM_EMERGENZA | U01 | 2I | 2I32 | BIC
62230 | ILLUM_EMERGENZA | U01 | 03 | 3005 | BIC
62231 | ILLUM_EMERGENZA | U01 | 03 | 3001 | BIC
62232 | ILLUM_EMERGENZA | U01 | 03 | 3004 | BIC
62233 | ILLUM_EMERGENZA | U01 | 02 | 2036 | BIC | [10 empty] | 11 W | [10 empty] | S.E.
62234 | ILLUM_EMERGENZA | U01 | 02 | 2033 | BIC
62235 | ILLUM_EMERGENZA | U01 | 02 | 2040 | BIC | [10 empty] | 11 W | [10 empty] | S.E.
62236 | ILLUM_EMERGENZA | U01 | 02 | 2039 | BIC | [10 empty] | 2X58 W | [10 empty] | S.E.
62237 | ILLUM_EMERGENZA | U01 | 02 | 2041 | BIC | [10 empty] | 11 W | [10 empty] | S.E.
62238 | ILLUM_EMERGENZA | U01 | 02 | 2001 | BIC
62239 | ILLUM_EMERGENZA | U01 | 01 | 1030 | BIC | [10 empty] | 2X36 W | [10 empty] | S.E.
62240 | ILLUM_EMERGENZA | U01 | 01 | 1068 | BIC | [10 empty] | 2X58 W | [10 empty] | S.E.
62241 | ILLUM_EMERGENZA | U01 | 01 | 1066 | BIC | [10 empty] | 2X58 W | [10 empty] | S.E.
62242 | ILLUM_EMERGENZA | U01 | 01 | 1029 | BIC | [10 empty] | 2X36 W | [10 empty] | S.E.
62243 | ILLUM_EMERGENZA | U01 | 01 |  | BIC
62244 | ILLUM_EMERGENZA | U01 | 01 | 1059 | BIC
62245 | ILLUM_EMERGENZA | U01 | 2I | 2I62 | BIC
62246 | ILLUM_EMERGENZA | U01 | 01 | 1067 | BIC | [10 empty] | 2X36 W | [10 empty] | S.E.
62247 | ILLUM_EMERGENZA | U01 | 01 | 1069 | BIC | [10 empty] | 36 W | [10 empty] | S.E.
62248 | ILLUM_EMERGENZA | U01 | 05 | 5104B | BIC
62249 | ILLUM_EMERGENZA | U01 | 04 | 4008 | BIC | [10 empty] | 11 W | [10 empty] | S.E.
62250 | ILLUM_EMERGENZA | U01 | 04 | 4001 | BIC
62251 | ILLUM_EMERGENZA | U01 | 04 | 4007 | BIC | [10 empty] | 11 W | [10 empty] | S.E.
62252 | ILLUM_EMERGENZA | U01 | 04 | 4035 | BIC | [10 empty] | 11 W | [10 empty] | S.E.
62253 | ILLUM_EMERGENZA | U01 | 04 | 4031A | BIC | [10 empty] | 11 W | [10 empty] | S.E.
62254 | ILLUM_EMERGENZA | U01 | 04 | 4039 | BIC | [10 empty] | 11 W | [10 empty] | S.E.
62255 | ILLUM_EMERGENZA | U01 | 04 |  | BIC
62256 | ILLUM_EMERGENZA | U01 | 04 | 4002 | BIC
62257 | ILLUM_EMERGENZA | U01 | 03 | 3027 | BIC | [10 empty] | 8 W | [10 empty] | S.A.
62258 | ILLUM_EMERGENZA | U01 | 03 | 3027 | BIC | [10 empty] | 11 W | [10 empty] | S.A.
62259 | ILLUM_EMERGENZA | U01 | 05 | 5012 | BIC | [10 empty] | 18 W | [10 empty] | S.E.
62260 | ILLUM_EMERGENZA | U01 | 05 | 5058 | BIC | [10 empty] | 58 W
62261 | ILLUM_EMERGENZA | U01 | 04 | 4025 | BIC | [10 empty] | 8 W | [10 empty] | S.A.
62262 | ILLUM_EMERGENZA | U01 | 04 | 4026 | BIC
62263 | ILLUM_EMERGENZA | U01 | 04 | 4033 | BIC | [10 empty] | 11 W | [10 empty] | S.E.
62264 | ILLUM_EMERGENZA | U01 | 04 | 4034 | BIC | [10 empty] | 11 W | [10 empty] | S.E.
62265 | ILLUM_EMERGENZA | U01 | 04 | 4036 | BIC | [10 empty] | 11 W | [10 empty] | S.E.
62266 | ILLUM_EMERGENZA | U01 | 04 | 4037 | BIC | [10 empty] | 11 W | [10 empty] | S.E.
62267 | ILLUM_EMERGENZA | U01 | 04 | 4038 | BIC | [10 empty] | 11 W | [10 empty] | S.E.
62268 | ILLUM_EMERGENZA | U01 | 05 | 5070 | BIC | [10 empty] | 58 W
62269 | ILLUM_EMERGENZA | U01 | 05 | 5067 | BIC | [10 empty] | 58 W
62270 | ILLUM_EMERGENZA | U01 | 05 | 5048 | BIC | [10 empty] | 11 W | [10 empty] | S.E.
62271 | ILLUM_EMERGENZA | U01 | 05 | 5047 | BIC | [10 empty] | 11 W | [10 empty] | S.E.
62272 | ILLUM_EMERGENZA | U01 | 05 |  | BIC | [10 empty] | 11 W | [10 empty] | S.E.
62273 | ILLUM_EMERGENZA | U01 | 05 | 5045 | BIC | [10 empty] | 11 W | [10 empty] | S.E.
62274 | ILLUM_EMERGENZA | U01 | 05 | 5044 | BIC | [10 empty] | 11 W | [10 empty] | S.E.
62275 | ILLUM_EMERGENZA | U01 | 05 | 5043 | BIC | [10 empty] | 11 W | [10 empty] | S.E.
62276 | ILLUM_EMERGENZA | U01 | 05 | 5042 | BIC | [10 empty] | 11 W | [10 empty] | S.E.
62277 | ILLUM_EMERGENZA | U01 | 05 | 5041 | BIC | [10 empty] | 11 W | [10 empty] | S.E.
62278 | ILLUM_EMERGENZA | U01 | 05 | 5040 | BIC | [10 empty] | 11 W | [10 empty] | S.E.
62279 | ILLUM_EMERGENZA | U01 | 03 | 3007A | BIC | [10 empty] | 11 W | [10 empty] | S.E.
62280 | ILLUM_EMERGENZA | U01 | 03 | 3007B | BIC | [10 empty] | 11 W | [10 empty] | S.E.
62281 | ILLUM_EMERGENZA | U01 | 03 | 3009 | BIC | [10 empty] | 11 W | [10 empty] | S.E.
62282 | ILLUM_EMERGENZA | U01 | 03 | 3011 | BIC
62283 | ILLUM_EMERGENZA | U01 | 03 | 3028 | BIC
62284 | ILLUM_EMERGENZA | U01 | 03 | 3033 | BIC
62285 | ILLUM_EMERGENZA | U01 | 03 | 3034 | BIC | [10 empty] | 11 W | [10 empty] | S.E.
62286 | ILLUM_EMERGENZA | U01 | 03 | 3035 | BIC | [10 empty] | 11 W | [10 empty] | S.E.
62287 | ILLUM_EMERGENZA | U01 | 03 | 3036 | BIC | [10 empty] | 11 W | [10 empty] | S.E.
62288 | ILLUM_EMERGENZA | U01 | 03 | 3037 | BIC | [10 empty] | 11 W | [10 empty] | S.E.
62289 | ILLUM_EMERGENZA | U01 | 03 | 3039 | BIC | [10 empty] | 11 W | [10 empty] | S.E.
62290 | ILLUM_EMERGENZA | U01 | 03 | 3041 | BIC | [10 empty] | 11 W | [10 empty] | S.E.
62291 | ILLUM_EMERGENZA | U01 | 02 | 2007 | BIC | [10 empty] | 11 W | [10 empty] | S.E.
62292 | ILLUM_EMERGENZA | U01 | 02 | 2008 | BIC | [10 empty] | 11 W | [10 empty] | S.E.
62293 | ILLUM_EMERGENZA | U01 | 02 | 2009 | BIC | [10 empty] | 11 W | [10 empty] | S.E.
62294 | ILLUM_EMERGENZA | U01 | 03 | 3006 | BIC | [10 empty] | 11 W | [10 empty] | S.E.
62295 | ILLUM_EMERGENZA | U01 | 04 | 4050 | BIC | [10 empty] | 58 W
62296 | ILLUM_EMERGENZA | U01 | 04 | 4051 | BIC | [10 empty] | 58 W
62297 | ILLUM_EMERGENZA | U01 | 04 | 4052 | BIC | [10 empty] | 58 W
62298 | ILLUM_EMERGENZA | U01 | 04 | 4054 | BIC | [10 empty] | 58 W
62299 | ILLUM_EMERGENZA | U01 | 04 | 4055 | BIC | [10 empty] | 58 W
623 | BOLLITORI | U01 | PT | T015 | BIC | ARISTON | SEN50 | [16 empty] | ELETTRICO 220V
62300 | ILLUM_EMERGENZA | U01 | 03 | 3053 | BIC | [10 empty] | 58 W
62301 | ILLUM_EMERGENZA | U01 | 03 | 3054A | BIC
62302 | ILLUM_EMERGENZA | U01 | 03 | 3054B | BIC | [10 empty] | 58 W
62303 | ILLUM_EMERGENZA | U01 | 03 | 3056A | BIC | [10 empty] | 58 W
62304 | ILLUM_EMERGENZA | U01 | 03 | 3056B | BIC | [10 empty] | 58 W
62305 | ILLUM_EMERGENZA | U01 | 03 | 3057 | BIC | [10 empty] | 58 W
62306 | ILLUM_EMERGENZA | U01 | 03 | 3058 | BIC | [10 empty] | 58 W
62307 | ILLUM_EMERGENZA | U01 | 03 | 3084 | BIC
62308 | ILLUM_EMERGENZA | U01 | 02 | 2037B | BIC | [10 empty] | 11 W | [10 empty] | S.E.
62309 | ILLUM_EMERGENZA | U01 | 02 | 2038B | BIC | [10 empty] | 11 W | [10 empty] | S.E.
62310 | ILLUM_EMERGENZA | U01 | 02 | 2039 | BIC | [10 empty] | 11 W | [10 empty] | S.E.
62311 | ILLUM_EMERGENZA | U01 | 02 | 2067 | BIC
62312 | ILLUM_EMERGENZA | U01 | 01 | 1056 | BIC
62313 | ILLUM_EMERGENZA | U01 | PT | T019 | BIC
62314 | ILLUM_EMERGENZA | U01 | PT | T021 | BIC
62315 | ILLUM_EMERGENZA | U01 | PT | T022 | BIC
62316 | ILLUM_EMERGENZA | U01 | PT | T023 | BIC
62317 | ILLUM_EMERGENZA | U01 | PT |  | BIC
62318 | ILLUM_EMERGENZA | U01 | PT | T041 | BIC
62319 | ILLUM_EMERGENZA | U01 | PT | T048A | BIC
62320 | ILLUM_EMERGENZA | U01 | 2I | 2I50 | BIC
62321 | ILLUM_EMERGENZA | U01 | 2I | 2I27A | BIC
62322 | ILLUM_EMERGENZA | U01 | 2I | 2I23 | BIC
62323 | ILLUM_EMERGENZA | U01 | 2I | 2I22 | BIC
62324 | ILLUM_EMERGENZA | U01 | 2I | 2I27 | BIC
62325 | ILLUM_EMERGENZA | U01 | 2I | 2I48 | BIC
62326 | ILLUM_EMERGENZA | U01 | 2I | 2I53 | BIC
62327 | ILLUM_EMERGENZA | U01 | 2I | 2I58 | BIC
62328 | ILLUM_EMERGENZA | U01 | 2I | 2I47 | BIC
62329 | ILLUM_EMERGENZA | U01 | 2I | 2I44 | BIC
62330 | ILLUM_EMERGENZA | U01 | 2I | 2I45 | BIC
62331 | ILLUM_EMERGENZA | U01 | 2I | 2I46 | BIC
62332 | ILLUM_EMERGENZA | U01 | PT | T001 | BIC
62333 | ILLUM_EMERGENZA | U01 | PT | T004 | BIC
62334 | ILLUM_EMERGENZA | U01 | 01 | 1080 | BIC
62335 | ILLUM_EMERGENZA | U01 | 2I |  | BIC
62336 | ILLUM_EMERGENZA | U01 | 2I |  | BIC
62337 | ILLUM_EMERGENZA | U01 | 01 | 1081 | BIC
62351 | ILLUM_EMERGENZA | U01 | 05 | 5006 | BIC | [10 empty] | 18 W | [10 empty] | S.E.
62352 | ILLUM_EMERGENZA | U01 | 05 | 5013 | BIC | [10 empty] | 18 W | [10 empty] | S.E.
62353 | ILLUM_EMERGENZA | U01 | 05 | 5014 | BIC | [10 empty] | 18 W | [10 empty] | S.E.
62354 | ILLUM_EMERGENZA | U01 | 05 | 5007 | BIC | [10 empty] | 18 W | [10 empty] | S.E.
62355 | ILLUM_EMERGENZA | U01 | 05 | 5011 | BIC | [10 empty] | 18 W | [10 empty] | S.E.
62356 | ILLUM_EMERGENZA | U01 | 05 | 5069 | BIC | [10 empty] | 58 W
62357 | ILLUM_EMERGENZA | U01 | 05 | 5068 | BIC | [10 empty] | 36 W
62358 | ILLUM_EMERGENZA | U01 | 04 | 4006 | BIC | [10 empty] | 11 W | [10 empty] | S.E.
62359 | ILLUM_EMERGENZA | U01 | 04 | 4025 | BIC | [10 empty] | 58 W
62360 | ILLUM_EMERGENZA | U01 | 03 | 3045 | BIC | [10 empty] | 18 W | [10 empty] | S.A.
62361 | ILLUM_EMERGENZA | U01 | 03 |  | BIC | [10 empty] | 11 W | [10 empty] | S.E.
62362 | ILLUM_EMERGENZA | U01 | 03 | 3040 | BIC | [10 empty] | 11 W | [10 empty] | S.E.
62363 | ILLUM_EMERGENZA | U01 | 02 | 2006 | BIC | [10 empty] | 11 W | [10 empty] | S.E.
62364 | ILLUM_EMERGENZA | U01 | 02 |  | BIC | [10 empty] | 2X36 W | [10 empty] | S.E.
62365 | ILLUM_EMERGENZA | U01 | 02 | 2038B | BIC | [10 empty] | 2X58 W | [10 empty] | S.E.
62366 | ILLUM_EMERGENZA | U01 | 02 | 2037B | BIC | [10 empty] | 2X58 W | [10 empty] | S.E.
62367 | ILLUM_EMERGENZA | U01 | PT | T017 | BIC | [10 empty] | 8 W | [10 empty] | S.A.
62368 | ILLUM_EMERGENZA | U01 | PT | T018 | BIC | [10 empty] | 8 W | [10 empty] | S.A.
62369 | ILLUM_EMERGENZA | U01 | PT | T006 | BIC | [10 empty] | 8 W | [10 empty] | S.E.
62370 | ILLUM_EMERGENZA | U01 | 1I | 1I51 | BIC | [10 empty] | 26 W | [10 empty] | S.A.
62371 | ILLUM_EMERGENZA | U01 | 1I | 1I51 | BIC | [10 empty] | 8 W | [10 empty] | S.E.
62372 | ILLUM_EMERGENZA | U01 | 1I | 1I51 | BIC | [10 empty] | 8 W | [10 empty] | S.A.
62373 | ILLUM_EMERGENZA | U01 | 2I | 2I03 | BIC | [10 empty] | 8 W | [10 empty] | S.A.
62374 | ILLUM_EMERGENZA | U01 | 2I | 2I87 | BIC | [10 empty] | 24 W | [10 empty] | S.E.
62375 | ILLUM_EMERGENZA | U01 | 2I | 2I80 | BIC | [10 empty] | 24 W | [10 empty] | S.E.
62376 | ILLUM_EMERGENZA | U01 | 2I | 2I102 | BIC | [10 empty] | 24 W | [10 empty] | S.E.
62377 | ILLUM_EMERGENZA | U01 | 2I | 2I79 | BIC | [10 empty] | 24 W | [10 empty] | S.E.
62378 | ILLUM_EMERGENZA | U01 | 2I | 2I92 | BIC | [10 empty] | 24 W | [10 empty] | S.E.
62379 | ILLUM_EMERGENZA | U01 | 2I | 2I91 | BIC | [10 empty] | 24 W | [10 empty] | S.E.
62380 | ILLUM_EMERGENZA | U01 | 2I | 2I98 | BIC | [10 empty] | 24 W | [10 empty] | S.E.
62381 | ILLUM_EMERGENZA | U01 | 2I | 2I99 | BIC | [10 empty] | 24 W | [10 empty] | S.E.
62382 | ILLUM_EMERGENZA | U01 | 2I |  | BIC | [10 empty] | 24 W | [10 empty] | S.E.
62383 | ILLUM_EMERGENZA | U01 | 2I |  | BIC | [10 empty] | 14 W | [10 empty] | S.E.
62384 | ILLUM_EMERGENZA | U01 | 2I | 2I78 | BIC | [10 empty] | 24 W | [10 empty] | S.E.
629 | FANCOIL | U01 | PT | T010B | BIC | jucker | [9 empty] | 0,06 kW
634 | FANCOIL | U01 | PT | T010B | BIC | jucker | [9 empty] | 0,06 kW
635 | FANCOIL | U01 | PT | T010B | BIC | jucker | [9 empty] | 0,06 kW
636 | CONDIZ_AUT | U01 | PT | T009 | BIC | HIROSS | CAM251W003X0X | [19 empty] | SENZA TARGA
637 | FANCOIL | U01 | PT | T010C | BIC | jucker | [9 empty] | 0,06 kW
638 | FANCOIL | U01 | PT | T008 | BIC | jucker | [9 empty] | 0,06 kW
639 | FANCOIL | U01 | PT | T005A | BIC | jucker | [9 empty] | 0,11 kW
63908 | CAPPA_LAB | U01 | 03 | 3037 | BIC | DYNAMIKA | / |  | 98 | [6 empty] | 0,55 | [9 empty] | NO FILTRO
63909 | CAPPA_LAB | U01 | 03 | 3007B | BIC | LABOSYSTEM | / |  | 105 | [6 empty] | - | [9 empty] | NO FILTRO
63910 | CAPPA_LAB | U01 | 03 | 3007B | BIC | DYNAMIKA | / |  | 98 | [6 empty] | - | [9 empty] | NO FILTRO
63915 | VASO_ESP | U01 | 06 | 6002 | BIC | ELBI
63916 | VASO_ESP | U01 | 06 | 6015 | BIC | ELBI | [20 empty] | CDZ13
63917 | VASO_ESP | U01 | 06 | 6015 | BIC | ELBI | [20 empty] | CDZ12
63918 | VASO_ESP | U01 | 06 | 6015 | BIC | ELBI
63919 | VASO_ESP | U01 | 06 | 6015 | BIC | STORM
63920 | VASO_ESP | U01 | 06 | 6015 | BIC | STORM | [20 empty] | CDZ11
63921 | VASO_ESP | U01 | 06 | 6015 | BIC | STORM
63922 | VASO_ESP | U01 | 06 | 6013 | BIC | STORM | [20 empty] | CDZ10
63923 | VASO_ESP | U01 | 06 | 6013 | BIC | STORM | [20 empty] | CDZ11
63924 | VASO_ESP | U01 | 06 | 6015 | BIC | ELBI | [20 empty] | CDZ14
63925 | VASO_ESP | U01 | 06 | 6015 | BIC | ELBI
63926 | VASO_ESP | U01 | 06 | 6015 | BIC | STORM
63927 | VASO_ESP | U01 | 2I | 2I27 | BIC | ELBI
63928 | VASO_ESP | U01 | 2I | 2I27 | BIC | ELBI
63929 | VASO_ESP | U01 | 2I | 2I27 | BIC | ELBI
63930 | VASO_ESP | U01 | 2I | 2I27 | BIC | ELBI
63931 | VASO_ESP | U01 | 2I | 2I27 | BIC | ELBI
63932 | VASO_ESP | U01 | 2I | 2I27 | BIC | ELBI
63933 | VASO_ESP | U01 | 2I | 2I27 | BIC | ELBI
63934 | VASO_ESP | U01 | 2I | 2I27 | BIC | ELBI
63935 | VASO_ESP | U01 | 2I | 2I27 | BIC | ELBI
63936 | VASO_ESP | U01 | 2I | 2I27 | BIC | ELBI
63937 | VASO_ESP | U01 | 2I | 2I27 | BIC | ELBI
650 | Q_SECOND | U01 | PT | T021 | BIC | SIEMENS |  |  | 210 x 110 x 50
652 | Q_SECOND | U01 | 05 | 5004 | BIC | SIEMENS |  |  | 190 x 110 x 50
7 | BOLLITORI | U01 | 01 | 1008 | BIC | PERLA5 | 50V/3 | [16 empty] | ELETTRICO 220V
8 | ESTRATTORE | U01 | 01 | 1008A | BIC
83 | UTA | U01 | 06 | 6001 | BIC | CONVEN | CS6-09 |  | 3900X1500 (PxL) |  |  |  | 7500 |  |  | 3 KW MANDATA
84 | UTA | U01 | 06 | 6001 | BIC | CONVEN | CS9-20 |  | 7000X2300 (PxL) |  |  |  | 18500 MANDATA 15000 RIPRESA |  |  | 11,25 KW MANDATA 11,25 KW RIPRESA
85 | UTA | U01 | 06 | 6001 | BIC | CONVEN |  |  | 7800X4000 (PxL) |  |  |  | 18000 MANDATA 18000 RIPRESA |  |  | 15 KW MANDATA 11,25 KW RIPRESA
86 | UTA | U01 | 06 | 6001 | BIC | CONVEN |  |  | 3100X1200 (PxL) |  |  |  | 7500 |  |  | 4 KW MANDATA
87 | UTA | U01 | 06 | 6001 | BIC | CONVEN |  |  | 3000X1200 (PxL) |  |  |  | 2300 |  |  | 1,5 KW MANDATA
9 | ESTRATTORE | U01 | 01 | 1008B | BIC
95 | ELETT_POMPA | U01 | 06 | 6001 | BIC | KSB | SI622B
96 | ELETT_POMPA | U01 | 06 | 6001 | BIC | KSB | SI622B
9619 | UTA | U01 | 05 | 5011 | BIC | EUROCLIMA | ZHK2000S |  | 710x1700 (PxL) |  |  |  | 2060 |  |  | 2,2 kW Mandata
9620 | Q_SECOND | U01 | 05 | 5007 | BIC | LEGRAND |  |  | 180 x 60 x 40
98 | ELETT_POMPA | U01 | 06 | 6001 | BIC | KSB | SI607A
99 | ELETT_POMPA | U01 | 06 | 6001 | BIC | KSB | SI607A
0303 | ILLUM_EMERGENZA | U02 | 3I | 3I28 | BIC | [10 empty] | 8 W
0307 | ILLUM_EMERGENZA | U02 | 3I | 3I21A | BIC | [10 empty] | 8 W
0309 | ILLUM_EMERGENZA | U02 | 3I | 3I21A | BIC | [10 empty] | 8 W
0333 | ILLUM_EMERGENZA | U02 | 3I | 3I21B | BIC | [10 empty] | 8 W
0337 | ILLUM_EMERGENZA | U02 | 3I | 3I44 | BIC | [10 empty] | 8 W
0340 | ILLUM_EMERGENZA | U02 | 3I | 3I33 | BIC | [10 empty] | 8 W
10500214 | ELEVATORI | U02 | PT | T003 | BIC | KONE |  | 100050
10500224 | ELEVATORI | U02 | PT | T012 | BIC | SCHINDLER |  | 100052
10500225 | ELEVATORI | U02 | PT | T035 | BIC | SCHINDLER |  | 100053
10500237 | ELEVATORI | U02 | PT | T007 | BIC | DALDOSS
11047 | BOLLITORI | U02 | 3I | 3I31B | BIC | ARISTON | VID30 | [16 empty] | ELETTRICO 220V
11517714 | ELEVATORI | U02 | PT | T004 | BIC | MONITOR |  | 107084
11847 | COMPR_ARIA | U02 | 3I | 3I32 | BIC | INGERSOL RAND | UP5 - 11 |  |  |  | 17 |  | 17 |  |  | 11
11848 | COMPR_ARIA | U02 | 3I | 3I32 | BIC | INGERSOL RAND | UP5 - 11 |  |  |  | 17 |  | 17 |  |  | 11
11849 | COMPR_ARIA | U02 | 3I | 3I32 | BIC | TEM36 | 80013009 |  |  |  | /
11850 | SERBATOIO | U02 | 3I | 3I32 | BIC | SICC S.p.A. | TIPO 1000
11851 | SCAMB_CALORE | U02 | 2I | 2I07 | BIC | SICC | BOLLITORE CON SCAMBIATORE ESTRAIBILE | [19 empty] | MANCA FASCIO TUBIERO
11852 | SCAMB_CALORE | U02 | 2I | 2I07 | BIC | SICC | BOLLITORE CON SCAMBIATORE ESTRAIBILE
11853 | CONDIZ_AUT | U02 | 02 | 2023 | BIC | DAIKIN | / | [19 empty] | 1B GAS R410A 4,3 KG
11854 | CONDIZ_AUT | U02 | 02 | 2023 | BIC | DAIKIN | / | [19 empty] | SENZA TARGA
11856 | CONDIZ_AUT | U02 | 03 | 3016 | BIC | DAIKIN | / | [19 empty] | 1B GAS R410A 4,3 KG
11857 | CONDIZ_AUT | U02 | 03 | 3016 | BIC | DAIKIN | / | [19 empty] | 1B GAS R410A 4,3 KG
11858 | Q_SECOND | U02 | 03 | 3016 | BIC | COSTEL |  |  | 190 x 60 x 40
11860 | ESTRATTORE | U02 | 03 | 3016 | BIC | CARRIER | 39C1230A
11861 | CONDIZ_AUT | U02 | 3I | 3I43M | BIC | SENZA TARGA | SENZA TARGA | [19 empty] | SENZA TARGA
11862 | CONDIZ_AUT | U02 | 04 | 4022 | BIC | MITSUBISHI | PU-44JSD | [19 empty] | GAS R22 4,6 KG
11867 | Q_SECOND | U02 | 05 | 5107 | BIC | CONQUEST |  |  | 210 x 160 x 40
11869 | Q_SECOND | U02 | 05 | 5107 | BIC | GEWISS |  |  | 64 x 50 x 25
11870 | Q_SECOND | U02 | 05 | 5114 | BIC | QE SCINTILLATORE E PARABOLA |  |  | 65 x 50 x 25
11871 | FANCOIL | U02 | 05 | 5114 | BIC
11872 | FANCOIL | U02 | 05 | 5107C | BIC
11874 | GRUPPO_FRIGO | U02 | 06 | 6004 | BIC | RC | EASY AT. 130.22U7D matr. 0804736 | [7 empty] | 69 | [5 empty] | 2 x 18 | [5 empty] | 2 COMPRESSORI
11875 | Q_SECOND | U02 | 05 | 5107A | BIC | COSTEL-DKC |  |  | 210 x 120 x 50
11877 | UTA | U02 | 05 | 5107A | BIC | BLUE BOX | DATATECH OCWC0S5 |  | 850X1750 (PxL)
11879 | SCAMB_CALORE | U02 | 05 | 5107B | BIC | PACETTI | PK70 | [10 empty] | 51 | [8 empty] | VIETATO ENTRARE
11881 | ELETT_POMPA | U02 | 06 | 6004 | BIC | DAB
11882 | ELETT_POMPA | U02 | 06 | 6004 | BIC | DAB
11885 | ESTRATTORE | U02 | 06 | 6005A | BIC | - | - | [5 empty] | - |  |  | -
11885-UTA | UTA | U02 | 06 | 6005A | BIC |  |  |  | 900X700 (PxL) | [6 empty] | 1,5 KW RIPRESA
11886 | UTA | U02 | 06 | 6022 | BIC | TRENTINA GROUP | CTA 103 |  | 3600X3400 (PxL) |  |  |  | 4000 MANDATA |  |  | 3,7 KW MANDATA
11887 | ELETT_POMPA | U02 | 05 | 5107B | BIC
1258 | BATT_TRAT_AR | U02 | 3I | 3I49 | BIC | [16 empty] | 1
1259 | Q_SECOND | U02 | 3I | 3I49 | BIC | MAZZILLI |  |  | 210 x 60 x 30
1260 | BATT_TRAT_AR | U02 | 3I | 3I49 | BIC | [16 empty] | 1
12804 | FANCOIL | U02 | 01 | 1032 | BIC | jucker | [9 empty] | 0,11 kW
12805 | FANCOIL | U02 | 02 | 2001 | BIC | jucker | [9 empty] | 0,06 kW
12806 | FANCOIL | U02 | 02 | 2001 | BIC | jucker | [9 empty] | 0,06 kW
12807 | FANCOIL | U02 | 03 | 3003A | BIC | jucker | [9 empty] | 0,06 kW
12886 | Q_SECOND | U02 | 04 | 4037 | BIC | GEWISS
12887 | Q_SECOND | U02 | 06 | 6022 | BIC | MAZZILLI |  |  | 80 x 65 x 25
14599 | FANCOIL | U02 | 05 | 5096 | BIC | jucker | [9 empty] | 0,11 kW
14759 | GRUPPO_FRIGO | U02 | 06 | 6004 | BIC | RC | MAXIMO A 124.22.G7 matr. 10.00200 | [7 empty] | 50 | [5 empty] | 2 x 26,2 | [5 empty] | 2 COMPRESSORI
14775 | ILLUM_EMERGENZA | U02 | 3I | 3I13B | BIC | [10 empty] | 8 W
14776 | ILLUM_EMERGENZA | U02 | 3I | 3I13B | BIC | [10 empty] | 8 W
14778 | ILLUM_EMERGENZA | U02 | 3I | 3I01B | BIC | [10 empty] | 8 W
14780 | ILLUM_EMERGENZA | U02 | 3I | 3I01B | BIC | [10 empty] | 8 W
17 | Q_SECOND | U02 | 3I | 3I32 | BIC | MAZZILLI |  |  | 210 x 90 x 40
18 | Q_SECOND | U02 | 3I | 3I32 | BIC | MAZZILLI |  |  | 210 x 100 x 40
2145 | Q_SECOND | U02 | 3I | 3I49 | BIC | MAZZILLI |  |  | 210 x 60 x 30
2146 | BATT_TRAT_AR | U02 | 3I | 3I49 | BIC | [16 empty] | 1
2147 | Q_SECOND | U02 | 3I | 3I49 | BIC | MAZZILLI |  |  | 210 x 60 x 30
2148 | BATT_TRAT_AR | U02 | 3I | 3I49 | BIC | [16 empty] | 1
2149 | Q_SECOND | U02 | 3I | 3I49 | BIC | MAZZILLI |  |  | 210 x 60 x 30
2150 | Q_SECOND | U02 | 3I | 3I49 | BIC | MAZZILLI |  |  | 210 x 60 x 30
2151 | BATT_TRAT_AR | U02 | 3I | 3I49 | BIC | [16 empty] | 1
2152 | BATT_TRAT_AR | U02 | 3I | 3I49 | BIC | [16 empty] | 1
2154 | UTA | U02 | 3I | 3I12 | BIC | SABIANA | 15-15 MATR. 19CA02 |  | 1900X980 (PxL) |  |  |  | 4000 RIPRESA |  |  | 1,1 KW RIPRESA
2155 | UTA | U02 | 3I | 3I12 | BIC | SABIANA | 15-15 MATR.19CA01 |  | 4100X980 (PxL) |  |  |  | 4000 MANDATA |  |  | 2,2 KW MANDATA
2156 | FANCOIL | U02 | 3I | 3I12 | BIC | climaveneta
2157 | Q_SECOND | U02 | 3I | 3I12 | BIC | CEB |  |  | 200 x 160 x 40
2158 | Q_SECOND | U02 | 3I | 3I11 | BIC | GEWISS |  |  | 210 x 60 x 30
2159 | Q_SECOND | U02 | 3I | 3I10 | BIC | GEWISS |  |  | 210 x 60 x 30
2160 | Q_SECOND | U02 | 3I | 3I09 | BIC | GEWISS |  |  | 210 x 60 x 30
2161 | Q_SECOND | U02 | 3I | 3I13B | BIC | MAZZILLI |  |  | 210 x 60 x 30
2162 | Q_SECOND | U02 | 3I | 3I13B | BIC | MAZZILLI |  |  | 210 x 60 x 30
2163 | FANCOIL | U02 | 3I | 3I01A | BIC | climaveneta
2164 | FANCOIL | U02 | 3I | 3I01A | BIC | climaveneta
2165 | Q_SECOND | U02 | 3I | 3I01B | BIC | GEWISS |  |  | 35 x 31 x 13
2166 | Q_SECOND | U02 | 3I | 3I01B | BIC | GEWISS |  |  | 35 x 31 x 13
2167 | Q_SECOND | U02 | 3I | 3I01B | BIC | GEWISS |  |  | 35 x 31 x 13
2168 | Q_SECOND | U02 | 3I | 3I01B | BIC | GEWISS |  |  | 35 x 31 x 13
2169 | Q_SECOND | U02 | 3I | 3I01B | BIC | GEWISS |  |  | 35 x 31 x 13
2170 | Q_SECOND | U02 | 3I | 3I01B | BIC | GEWISS |  |  | 35 x 31 x 13
2171 | Q_SECOND | U02 | 3I | 3I01A | BIC | GEWISS |  |  | 35 x 31 x 13
2172 | Q_SECOND | U02 | 3I | 3I01A | BIC | GEWISS |  |  | 35 x 31 x 13
2173 | Q_SECOND | U02 | 3I | 3I01C | BIC | GEWISS |  |  | 35 x 31 x 13
2174 | Q_SECOND | U02 | 3I | 3I01C | BIC | GEWISS |  |  | 35 x 31 x 13
2175 | Q_SECOND | U02 | 3I | 3I01C | BIC | GEWISS |  |  | 35 x 31 x 13
2176 | Q_SECOND | U02 | 3I | 3I01C | BIC | GEWISS |  |  | 35 x 31 x 13
2177 | Q_SECOND | U02 | 3I | 3I01C | BIC | GEWISS |  |  | 35 x 31 x 13
2178 | Q_SECOND | U02 | 3I | 3I01C | BIC | GEWISS |  |  | 35 x 31 x 13
2179 | IMP_SPEGN H2O | U02 | 3I | 3I48 | BIC
2180 | ILLUM_EMERGENZA | U02 | 3I | 3I48 | BIC | [10 empty] | 8 W
2181 | ELETT_CAPPA | U02 | 3I | 3I14 | BIC | SYSTEMAIR | K200LTW |  |  |  | N.R.
2182 | Q_SECOND | U02 | 3I | 3I18C | BIC | MAZZILLI |  |  | 210 x 90 x 40
2183 | Q_SECOND | U02 | 3I | 3I18C | BIC | MAZZILLI |  |  | 210 x 253 x 40
2184 | ESTRATTORE | U02 | 3I | 3I18C | BIC | AXC | 160B | [5 empty] | 700
2185 | ILLUM_EMERGENZA | U02 | 3I | 3I48 | BIC | [10 empty] | 8 W
2187 | Q_SECOND | U02 | 3I | 3I18A | BIC | MAZZILLI |  |  | 100X80X30
2188 | ILLUM_EMERGENZA | U02 | 2I | 2I19 | BIC | [10 empty] | 8 W
2189 | Q_SECOND | U02 | 2I | 2I18C | BIC | MAZZILLI |  |  | 210 x 253 x 40
2190 | Q_SECOND | U02 | 2I | 2I18C | BIC | MAZZILLI |  |  | 210 x 90 x 40
2191 | Q_SECOND | U02 | 2I | 2I18C | BIC | MAZZILLI |  |  | 100 x 60 x 30
2192 | ESTRATTORE | U02 | 2I | 2I18C | BIC | - | - | [5 empty] | - |  |  | -
2193 | CABINE_ELETT | U02 | 2I | 2I18B | BIC | Mazzilli | Matricola 1957/99
2194 | ILLUM_EMERGENZA | U02 | 2I | 2I41 | BIC | [10 empty] | 8 W
2195 | IMP_SPEGN H2O | U02 | 2I | 2I16A | BIC
2196 | ILLUM_EMERGENZA | U02 | 2I | 2I16A | BIC | [10 empty] | 8 W
2197 | IMP_SPEGN H2O | U02 | 2I | 2I16A | BIC
2199 | IMP_SPEGN H2O | U02 | 2I | 2I13 | BIC
2200 | ADDOLCIMENTO | U02 | 2I | 2I07 | BIC | TERMOACQUA | ES75
2201 | ELETT_POMPA | U02 | 2I | 2I07 | BIC | KSB | QFSA71M |  | 300
2202 | ELETT_POMPA | U02 | 2I | 2I07 | BIC | KSB | QFSA71M |  | 300
2203 | ELETT_POMPA | U02 | 2I | 2I07 | BIC | KSB | QFSA71M |  | 300
2204 | ELETT_POMPA | U02 | 2I | 2I07 | BIC | KSB | QFSA71M |  | 300
2205 | ELETT_POMPA | U02 | 2I | 2I07 | BIC | KSB | QFSA80M |  | 350
2206 | ELETT_POMPA | U02 | 2I | 2I07 | BIC | KSB | QFSA80M |  | 350
2207 | SERBATOIO | U02 | 2I | 2I07 | BIC | SICC S.p.A. | ART109EVPX
2208 | SERBATOIO | U02 | 2I | 2I07 | BIC | SICC S.p.A. | ART109EVR
2209 | ELETT_POMPA | U02 | 2I | 2I07 | BIC | ISGEV | AS63B4 |  | 340
2210 | ELETT_POMPA | U02 | 2I | 2I07 | BIC | ISGEV | AS63B4 |  | 340
2211 | SCAMB_CALORE | U02 | 2I | 2I07 | BIC | CIPRIANI | 5080/29/6/N/I 31213 | [10 empty] | -
2212 | SCAMB_CALORE | U02 | 2I | 2I07 | BIC | CIPRIANI | 5080/29/6/N/I 31213 | [10 empty] | -
2215 | SCAMB_CALORE | U02 | 2I | 2I07 | BIC | APV | N35 | [10 empty] | 500
2216 | ELETT_POMPA | U02 | 2I | 2I07 | BIC | KSB | QUPA180L
2217 | ELETT_POMPA | U02 | 2I | 2I07 | BIC | KSB | QUPA180L
2218 | ELETT_POMPA | U02 | 2I | 2I07 | BIC | LOWARA | LM112B
2219 | ELETT_POMPA | U02 | 2I | 2I07 | BIC | LOWARA | LM112B
2220 | ELETT_POMPA | U02 | 2I | 2I07 | BIC | LOWARA | CA7845
2221 | SERBATOIO | U02 | 2I | 2I07 | BIC | CORDIVARI | Mod.TE
2222 | SERBATOIO | U02 | 2I | 2I07 | BIC | CORDIVARI | Mod.TE
2223 | ADDOLCIMENTO | U02 | 2I | 2I07 | BIC | NOBEL | /
2224 | Q_SECOND | U02 | 2I | 2I07 | BIC | MAZZILLI |  |  | 210 x 153 x 40
2226 | Q_SECOND | U02 | 2I | 2I07 | BIC | MAZZILLI |  |  | 210 x 90 x 40
2227 | ILLUM_EMERGENZA | U02 | 2I | 2I06 | BIC | [10 empty] | 8 W
2228 | BATT_TRAT_AR | U02 | 2I | 2I06 | BIC | [16 empty] | 1
2229 | ILLUM_EMERGENZA | U02 | 2I | 2I02 | BIC | [10 empty] | 11 W
2230 | Q_SECOND | U02 | 2I | 2I02 | BIC | CEP |  |  | 210 x 180 x 40
2231 | UTA | U02 | 2I | 2I04 | BIC | CLIMAVENETA | HED/N-HWD |  | 630X1500 (PxL) | [6 empty] | 12 KW MANDATA 2,54 KW RIPRESA
2232 | CONDIZ_AUT | U02 | 2I | 2I04 | BIC | LARIO FRIGO | HRHN 0101 | [19 empty] | GAS R407 3,9 KG
2233 | IMP_SPEGN H2O | U02 | 2I | 2I16F | BIC
2234 | IMP_SPEGN H2O | U02 | 2I | 2I16C | BIC
2236 | ILLUM_EMERGENZA | U02 | 2I |  | BIC | [10 empty] | 8 W + 24 W
2238 | ILLUM_EMERGENZA | U02 | 1I | 1I05 | BIC | [10 empty] | 8 W
2239 | ILLUM_EMERGENZA | U02 | 1I | 1I05 | BIC | [10 empty] | 8 W
2240 | ILLUM_EMERGENZA | U02 | 1I | 1I17 | BIC | [10 empty] | 8 W
2241 | IMP_SPEGN H2O | U02 | 1I | 1I17 | BIC
2242 | Q_SECOND | U02 | 1I | 1I17 | BIC | MAZZILLI |  |  | 210 x 70 x 40
2243 | ILLUM_EMERGENZA | U02 | 1I | 1I04B | BIC | MAZZILLI |  |  | 210X253X40 | [6 empty] | 8 W
2244 | ILLUM_EMERGENZA | U02 | 1I | 1I04B | BIC | [10 empty] | 8 W
2245 | ILLUM_EMERGENZA | U02 | 1I | 1I04B | BIC | [10 empty] | 8 W
2246 | ILLUM_EMERGENZA | U02 | 1I | 1I04B | BIC | [10 empty] | 8 W
2247 | ILLUM_EMERGENZA | U02 | 1I | 1I04B | BIC | [10 empty] | 8 W
2248 | Q_SECOND | U02 | 1I | 1I04B | BIC | BTICINO |  |  | 75 x 55 x 22
2250 | Q_SECOND | U02 | 1I | 1I04B | BIC | BTICINO |  |  | 75 x 55 x 22
2251 | ILLUM_EMERGENZA | U02 | 1I | 1I04A | BIC | [10 empty] | 8 W
2252 | ILLUM_EMERGENZA | U02 | 1I | 1I04A | BIC | [10 empty] | 8 W
2253 | ILLUM_EMERGENZA | U02 | 1I | 1I04A | BIC | [10 empty] | 8 W
2254 | ILLUM_EMERGENZA | U02 | 1I | 1I04A | BIC | [10 empty] | 8 W
2255 | ILLUM_EMERGENZA | U02 | 1I | 1I04A | BIC | [10 empty] | 8 W
2261 | Q_SECOND | U02 | 1I | 1I23 | BIC | GEWISS |  |  | 55 x 40 x 12
2262 | IMP_SPEGN H2O | U02 | 1I |  | BIC
2268 | ILLUM_EMERGENZA | U02 | 1I | 1I32 | BIC | [10 empty] | 8 W
2269 | IMP_SPEGN H2O | U02 | 1I | 1I27 | BIC
2270 | ILLUM_EMERGENZA | U02 | 1I | 1I27 | BIC | [10 empty] | 8 W
2271 | Q_SECOND | U02 | 1I | 1I32 | BIC | MAZZILLI |  |  | 100 x 180 x 30
2272 | Q_SECOND | U02 | 1I | 1I32 | BIC | MAZZILLI |  |  | 100 x 180 x 30
2273 | ILLUM_EMERGENZA | U02 | PT | T006A | BIC | [10 empty] | 8 W
2274 | IMP_SPEGN H2O | U02 | PT | T006A | BIC
2275 | FANCOIL | U02 | PT | T006A | BIC | jucker | [9 empty] | 0,13 kW
2276 | FANCOIL | U02 | PT | T006A | BIC | jucker | [9 empty] | 0,13 kW
2277 | ILLUM_EMERGENZA | U02 | PT | T006C | BIC | [10 empty] | 8 W
2278 | Q_SECOND | U02 | PT | T007 | BIC | MAZZILLI |  |  | 210 x 353 x 40
2279 | ILLUM_EMERGENZA | U02 | PT | T009A | BIC | [10 empty] | 8 W
2280 | Q_SECOND | U02 | PT | T009A | BIC | MAZZILLI |  |  | 250 x 60 x 30
2281 | ILLUM_EMERGENZA | U02 | PT | T008 | BIC | [10 empty] | 8 W
2282 | ILLUM_EMERGENZA | U02 | PT | T008 | BIC | [10 empty] | 8 W
2283 | FANCOIL | U02 | PT | T009A | BIC | jucker | [9 empty] | 0,13 kW
2284 | FANCOIL | U02 | PT | T009A | BIC | jucker | [9 empty] | 0,13 kW
2286 | IMP_SPEGN H2O | U02 | PT | T009A | BIC
2287 | FANCOIL | U02 | PT | T009A | BIC | jucker | [9 empty] | 0,13 kW
2289 | Q_SECOND | U02 | PT | T020C | BIC | MAZZILLI |  |  | 210 x 75 x 40
2290 | Q_SECOND | U02 | PT | T020C | BIC | MAZZILLI |  |  | 210 x 262 x 40
2291 | ILLUM_EMERGENZA | U02 | PT | T027 | BIC | [10 empty] | 8 W
2292 | ILLUM_EMERGENZA | U02 | PT | T027 | BIC | [10 empty] | 8 W
2293 | ILLUM_EMERGENZA | U02 | PT | T027 | BIC | [10 empty] | 8 W
2294 | Q_SECOND | U02 | PT | T027 | BIC | MAZZILLI |  |  | 250 x 60 x 30
2295 | Q_SECOND | U02 | PT | T027 | BIC | MAZZILLI |  |  | 250 x 60 x 30
2296 | Q_SECOND | U02 | PT | T027 | BIC | MAZZILLI |  |  | 250 x 60 x 30
2297 | Q_SECOND | U02 | PT | T027 | BIC | MAZZILLI |  |  | 250 x 60 x 30
2298 | ILLUM_EMERGENZA | U02 | PT | T028 | BIC | [10 empty] | 8 W
2299 | ILLUM_EMERGENZA | U02 | PT | T028 | BIC | [10 empty] | 8 W
2300 | ILLUM_EMERGENZA | U02 | PT | T029 | BIC | [10 empty] | 8 W
2301 | ILLUM_EMERGENZA | U02 | PT | T029 | BIC | [10 empty] | 8 W
2302 | ILLUM_EMERGENZA | U02 | PT | T030 | BIC | [10 empty] | 8 W
2303 | ILLUM_EMERGENZA | U02 | PT | T030 | BIC | [10 empty] | 8 W
2304 | ILLUM_EMERGENZA | U02 | PT | T031 | BIC | [10 empty] | 8 W
2305 | ILLUM_EMERGENZA | U02 | PT | T031 | BIC | [10 empty] | 8 W
2306 | ILLUM_EMERGENZA | U02 | PT | T037A | BIC | [10 empty] | 8 W
2307 | IMP_SPEGN H2O | U02 | PT | T037A | BIC
2308 | ILLUM_EMERGENZA | U02 | PT | T032 | BIC | [10 empty] | 8 W
2309 | IMP_SPEGN H2O | U02 | 01 | 1013 | BIC
2310 | ILLUM_EMERGENZA | U02 | 01 | 1013 | BIC | [10 empty] | 8 W | [10 empty] | S.A.
2311 | ILLUM_EMERGENZA | U02 | 01 | 1001 | BIC | [10 empty] | 8 W | [10 empty] | S.A.
2313 | FANCOIL | U02 | 01 | 1010 | BIC | carrier | [9 empty] | /
2314 | FANCOIL | U02 | 01 | 1014 | BIC | carrier | [9 empty] | /
2315 | Q_SECOND | U02 | 01 | 1014 | BIC | GEWISS |  |  | 55 x 40 x 12
2318 | FANCOIL | U02 | 01 | 1015 | BIC | carrier | [9 empty] | /
2319 | FANCOIL | U02 | 01 | 1015 | BIC | carrier | [9 empty] | /
2321 | FANCOIL | U02 | 01 | 1015 | BIC | carrier | [9 empty] | /
2322 | IMP_SPEGN H2O | U02 | 01 | 1015 | BIC
2324 | ILLUM_EMERGENZA | U02 | 01 | 1027 | BIC | [10 empty] | 8 W | [10 empty] | S.A.
2325 | ILLUM_EMERGENZA | U02 | 01 | 1027 | BIC | [10 empty] | 8 W | [10 empty] | S.A.
2326 | Q_SECOND | U02 | 01 | 1027 | BIC | MAZZILLI |  |  | 210 x 100 x 40
2327 | Q_SECOND | U02 | 01 | 1027 | BIC | MAZZILLI |  |  | 210 x 253 x 40
2328 | CONDIZ_AUT | U02 | 01 | 1026 | BIC | DAIKIN | RZQ140B8W1B | [19 empty] | 1B GAS R410A 4,3 KG
2329 | CONDIZ_AUT | U02 | 01 | 1026 | BIC | DAIKIN | RZQ140B8W1B | [19 empty] | 1B GAS R410A 4,3 KG
2330 | Q_SECOND | U02 | 01 | 1034 | BIC | MAZZILLI |  |  | 250 x 60 x 30
2331 | FANCOIL | U02 | 01 | 1036B | BIC | jucker | [9 empty] | 0,11 kW
2332 | FANCOIL | U02 | 01 | 1036A | BIC | jucker | [9 empty] | 0,11 kW
2333 | FANCOIL | U02 | 01 | 1035 | BIC | jucker | [9 empty] | 0,11 kW
2334 | IMP_SPEGN H2O | U02 | 01 | 1048 | BIC
2335 | ILLUM_EMERGENZA | U02 | 01 | 1048 | BIC | [10 empty] | 8 W | [10 empty] | S.A.
2336 | ILLUM_EMERGENZA | U02 | 01 | 1043 | BIC | [10 empty] | 8 W | [10 empty] | S.A.
2337 | FANCOIL | U02 | 01 | 1042 | BIC | jucker | [9 empty] | 0,11 kW
2338 | FANCOIL | U02 | 01 | 1040 | BIC | jucker | [9 empty] | 0,11 kW
2339 | FANCOIL | U02 | 01 | 1038 | BIC | jucker | [9 empty] | 0,11 kW
2340 | FANCOIL | U02 | 01 | 1041 | BIC | jucker | [9 empty] | 0,11 kW
2341 | FANCOIL | U02 | 01 | 1051 | BIC | jucker | [9 empty] | 0,11 kW
2342 | FANCOIL | U02 | 01 | 1052 | BIC | jucker | [9 empty] | 0,11 kW
2343 | ILLUM_EMERGENZA | U02 | 02 | 2048 | BIC | [10 empty] | 8 W | [10 empty] | S.A.
2344 | IMP_SPEGN H2O | U02 | 02 | 2048 | BIC
2345 | ILLUM_EMERGENZA | U02 | 02 | 2054 | BIC | [10 empty] | 8 W | [10 empty] | S.A.
2346 | FANCOIL | U02 | 02 | 2004 | BIC | jucker | [9 empty] | 0,06 kW
2348 | FANCOIL | U02 | 02 | 2002 | BIC | jucker | [9 empty] | 0,06 kW
2349 | FANCOIL | U02 | 02 | 2005 | BIC | jucker | [9 empty] | 0,06 kW
2350 | FANCOIL | U02 | 02 | 2018 | BIC | jucker | [9 empty] | 0,06 kW
2351 | FANCOIL | U02 | 02 | 2019 | BIC | jucker | [9 empty] | 0,06 kW
2352 | FANCOIL | U02 | 02 | 2020 | BIC | jucker | [9 empty] | 0,06 kW
2353 | FANCOIL | U02 | 02 | 2021 | BIC | jucker | [9 empty] | 0,06 kW
2355 | FANCOIL | U02 | 02 | 2022 | BIC | jucker | [9 empty] | 0,12 kW
2356 | Q_SECOND | U02 | 02 | 2053A | BIC | MAZZILLI |  |  | 250 x 60 x 30
2358 | Q_SECOND | U02 | 02 | 2053A | BIC | MAZZILLI |  |  | 250 x 60 x 30
2359 | Q_SECOND | U02 | 02 | 2053A | BIC | MAZZILLI |  |  | 250 x 60 x 30
2361 | FANCOIL | U02 | 02 | 2006 | BIC | jucker | [9 empty] | 0,06 kW
2362 | FANCOIL | U02 | 02 | 2007 | BIC | jucker | [9 empty] | 0,11 kW
2363 | FANCOIL | U02 | 02 | 2008 | BIC | jucker | [9 empty] | 0,06 kW
2364 | FANCOIL | U02 | 02 | 2009 | BIC | jucker | [9 empty] | 0,11 kW
2366 | FANCOIL | U02 | 02 | 2011 | BIC | jucker | [9 empty] | 0,11 kW
2367 | FANCOIL | U02 | 02 | 2012 | BIC | jucker | [9 empty] | 0,06 kW
2368 | FANCOIL | U02 | 02 | 2013 | BIC | jucker | [9 empty] | 0,11 kW
2369 | FANCOIL | U02 | 02 | 2014 | BIC | jucker | [9 empty] | 0,06 kW
2370 | FANCOIL | U02 | 02 | 2015 | BIC | jucker | [9 empty] | 0,11 kW
2371 | IMP_SPEGN H2O | U02 | 02 | 2091 | BIC
2372 | ILLUM_EMERGENZA | U02 | 02 | 2091 | BIC | [10 empty] | 8 W | [10 empty] | S.A.
2374 | Q_SECOND | U02 | 02 | 2091 | BIC | MAZZILLI |  |  | 210 x 253 x 40
2375 | Q_SECOND | U02 | 02 | 2091 | BIC | MAZZILLI |  |  | 210 x 100 x 40
2376 | FANCOIL | U02 | 02 | 2003 | BIC | jucker | [9 empty] | 0,06 kW
2378 | FANCOIL | U02 | 02 | 2024 | BIC | jucker | [9 empty] | 0,06 kW
2379 | FANCOIL | U02 | 02 | 2024 | BIC | jucker | [9 empty] | 0,06 kW
2380 | Q_SECOND | U02 | 02 | 2091 | BIC | MAZZILLI |  |  | 250 x 60 x 30
2381 | Q_SECOND | U02 | 02 | 2053B | BIC | MAZZILLI |  |  | 250 x 60 x 30
2382 | Q_SECOND | U02 | 02 | 2053B | BIC | MAZZILLI |  |  | 250 x 60 x 30
2383 | Q_SECOND | U02 | 02 | 2053B | BIC | MAZZILLI |  |  | 250 x 60 x 30
2384 | Q_SECOND | U02 | 02 | 2053B | BIC | MAZZILLI |  |  | 210 x 75 x 40
2387 | Q_SECOND | U02 | 02 | 2053B | BIC | MAZZILLI |  |  | 250 x 60 x 30
2388 | Q_SECOND | U02 | 02 | 2053B | BIC | MAZZILLI |  |  | 250 x 60 x 30
2389 | ILLUM_EMERGENZA | U02 | 02 | 2053B | BIC | [10 empty] | 8 W | [10 empty] | S.A.
2390 | IMP_SPEGN H2O | U02 | 02 | 2066 | BIC
2391 | ILLUM_EMERGENZA | U02 | 02 | 2066 | BIC | [10 empty] | 8 W | [10 empty] | S.A.
2392 | IMP_SPEGN H2O | U02 | 03 | 3073 | BIC
2393 | ILLUM_EMERGENZA | U02 | 03 | 3073 | BIC | [10 empty] | 8 W
2394 | ILLUM_EMERGENZA | U02 | 03 | 3036B | BIC | [10 empty] | 8 W
2395 | Q_SECOND | U02 | 03 | 3036B | BIC | MAZZILLI |  |  | 250 x 60 x 30
2396 | Q_SECOND | U02 | 03 | 3036B | BIC | MAZZILLI |  |  | 250 x 60 x 30
2398 | Q_SECOND | U02 | 03 | 3036B | BIC | MAZZILLI |  |  | 210 x 75 x 40
2399 | Q_SECOND | U02 | 03 | 3036B | BIC | MAZZILLI |  |  | 250 x 60 x 30
2400 | Q_SECOND | U02 | 03 | 3036B | BIC | MAZZILLI |  |  | 250 x 60 x 30
2401 | FANCOIL | U02 | 03 | 3032 | BIC | jucker | [9 empty] | 0,06 kW
2402 | FANCOIL | U02 | 03 | 3031 | BIC | jucker | [9 empty] | 0,06 kW
2403 | FANCOIL | U02 | 03 | 3030 | BIC | jucker | [9 empty] | 0,06 kW
2404 | FANCOIL | U02 | 03 | 3029 | BIC | jucker | [9 empty] | 0,06 kW
2405 | FANCOIL | U02 | 03 | 3028 | BIC | jucker | [9 empty] | 0,06 kW
2406 | FANCOIL | U02 | 03 | 3027 | BIC | jucker | [9 empty] | 0,06 kW
2407 | FANCOIL | U02 | 03 | 3026 | BIC | jucker | [9 empty] | 0,06 kW
2408 | FANCOIL | U02 | 03 | 3025 | BIC | jucker | [9 empty] | 0,06 kW
2409 | FANCOIL | U02 | 03 | 3024 | BIC | jucker | [9 empty] | 0,06 kW
2410 | FANCOIL | U02 | 03 | 3023 | BIC | jucker | [9 empty] | 0,06 kW
2411 | FANCOIL | U02 | 03 | 3022 | BIC | jucker | [9 empty] | 0,11 kW
2412 | FANCOIL | U02 | 03 | 3021 | BIC | jucker | [9 empty] | 0,06 kW
2413 | FANCOIL | U02 | 03 | 3020 | BIC | jucker | [9 empty] | 0,06 kW
2415 | ILLUM_EMERGENZA | U02 | 03 | 3102 | BIC | [10 empty] | 8 W
2416 | ILLUM_EMERGENZA | U02 | 03 | 3102 | BIC | [10 empty] | 8 W
2417 | IMP_SPEGN H2O | U02 | 03 | 3102 | BIC
2418 | Q_SECOND | U02 | 03 | 3102 | BIC | MAZZILLI |  |  | 210 x 100 x 40
2419 | Q_SECOND | U02 | 03 | 3102 | BIC | MAZZILLI |  |  | 210 x 253 x 40
2420 | FANCOIL | U02 | 03 | 3015 | BIC | jucker | [9 empty] | 0,11 kW
2421 | FANCOIL | U02 | 03 | 3014 | BIC | jucker | [9 empty] | 0,11 kW
2422 | FANCOIL | U02 | 03 | 3013 | BIC | jucker | [9 empty] | 0,11 kW
24225 | FANCOIL | U02 | 03 | 3010 | BIC | jucker | [9 empty] | 0,11 kW
2423 | FANCOIL | U02 | 03 | 3012 | BIC | jucker | [9 empty] | 0,11 kW
2424 | FANCOIL | U02 | 03 | 3011 | BIC | jucker | [9 empty] | 0,11 kW
2426 | FANCOIL | U02 | 03 | 3009 | BIC | jucker | [9 empty] | 0,11 kW
2427 | FANCOIL | U02 | 03 | 3008 | BIC | jucker | [9 empty] | 0,11 kW
2428 | FANCOIL | U02 | 03 | 3007 | BIC | jucker | [9 empty] | 0,11 kW
2429 | FANCOIL | U02 | 03 | 3006 | BIC | jucker | [9 empty] | 0,11 kW
2430 | FANCOIL | U02 | 03 | 3005 | BIC | jucker | [9 empty] | 0,11 kW
2431 | FANCOIL | U02 | 03 | 3004 | BIC | jucker | [9 empty] | 0,11 kW
2432 | ILLUM_EMERGENZA | U02 | 03 | 3036A | BIC | [10 empty] | 8 W
2433 | Q_SECOND | U02 | 03 | 3036A | BIC | MAZZILLI |  |  | 250 x 60 x 30
2434 | Q_SECOND | U02 | 03 | 3036A | BIC | MAZZILLI |  |  | 250 x 60 x 30
2436 | Q_SECOND | U02 | 03 | 3036A | BIC | MAZZILLI |  |  | 250 x 60 x 30
2437 | Q_SECOND | U02 | 03 | 3036A | BIC | MAZZILLI |  |  | 210 x 75 x 40
2438 | ILLUM_EMERGENZA | U02 | 03 | 3061 | BIC | [10 empty] | 8 W
2439 | IMP_SPEGN H2O | U02 | 03 | 3061 | BIC
2440 | ILLUM_EMERGENZA | U02 | 03 | 3059 | BIC | [10 empty] | 8 W
2441 | FANCOIL | U02 | 03 | 3001 | BIC | jucker | [9 empty] | 0,06 kW
2442 | FANCOIL | U02 | 03 | 3001 | BIC | jucker | [9 empty] | 0,06 kW
2443 | FANCOIL | U02 | 03 | 3001 | BIC | jucker | [9 empty] | 0,06 kW
2444 | FANCOIL | U02 | 03 | 3002 | BIC | jucker | [9 empty] | 0,06 kW
2446 | IMP_SPEGN H2O | U02 | 04 | 4084 | BIC
2447 | ILLUM_EMERGENZA | U02 | 04 | 4084 | BIC | [10 empty] | 8 W
2448 | Q_SECOND | U02 | 04 | 4098 | BIC | MAZZILLI |  |  | 250 x 60 x 30
2449 | Q_SECOND | U02 | 04 | 4098 | BIC | MAZZILLI |  |  | 250 x 60 x 30
2450 | Q_SECOND | U02 | 04 | 4098 | BIC | MAZZILLI |  |  | 210 x 75 x 40
2451 | Q_SECOND | U02 | 04 | 4098 | BIC | MAZZILLI |  |  | 250 x 60 x 30
2454 | Q_SECOND | U02 | 04 | 4098 | BIC | MAZZILLI |  |  | 250 x 60 x 30
2455 | Q_SECOND | U02 | 04 | 4098 | BIC | MAZZILLI |  |  | 250 x 60 x 30
2456 | ILLUM_EMERGENZA | U02 | 04 | 4098 | BIC | [10 empty] | 8 W
2457 | FANCOIL | U02 | 04 | 4032 | BIC | jucker | [9 empty] | 0,06 kW
2458 | FANCOIL | U02 | 04 | 4031 | BIC | jucker | [9 empty] | 0,06 kW
2459 | FANCOIL | U02 | 04 | 4030 | BIC | jucker | [9 empty] | 0,11 kW
2460 | FANCOIL | U02 | 04 | 4029 | BIC | jucker | [9 empty] | 0,06 kW
2461 | FANCOIL | U02 | 04 | 4028 | BIC | jucker | [9 empty] | 0,06 kW
2462 | FANCOIL | U02 | 04 | 4027 | BIC | jucker | [9 empty] | 0,06 kW
2463 | FANCOIL | U02 | 04 | 4027 | BIC | jucker | [9 empty] | 0,06 kW
2464 | FANCOIL | U02 | 04 | 4026 | BIC | jucker | [9 empty] | 0,06 kW
2465 | FANCOIL | U02 | 04 | 4025 | BIC | jucker | [9 empty] | 0,06 kW
2466 | FANCOIL | U02 | 04 | 4024 | BIC | jucker | [9 empty] | 0,11 kW
2467 | FANCOIL | U02 | 04 | 4023 | BIC | jucker | [9 empty] | 0,06 kW
2468 | FANCOIL | U02 | 04 | 4022 | BIC | jucker | [9 empty] | 0,06 kW
2469 | IMP_SPEGN H2O | U02 | 04 | 4071 | BIC
2470 | ILLUM_EMERGENZA | U02 | 04 | 4071 | BIC | [10 empty] | 8 W
2471 | Q_SECOND | U02 | 04 | 4071 | BIC | MAZZILLI |  |  | 210 x 100 x 40
2472 | Q_SECOND | U02 | 04 | 4071 | BIC | MAZZILLI |  |  | 210 x 253 x 40
2473 | ILLUM_EMERGENZA | U02 | 04 | 4071 | BIC | [10 empty] | 8 W
2474 | FANCOIL | U02 | 04 | 4017 | BIC | jucker | [9 empty] | 0,06 kW
2475 | FANCOIL | U02 | 04 | 4016 | BIC | jucker | [9 empty] | 0,06 kW
2476 | FANCOIL | U02 | 04 | 4015 | BIC | jucker | [9 empty] | 0,06 kW
2477 | FANCOIL | U02 | 04 | 4014 | BIC | jucker | [9 empty] | 0,06 kW
2478 | FANCOIL | U02 | 04 | 4013 | BIC | jucker | [9 empty] | 0,06 kW
2479 | FANCOIL | U02 | 04 | 4012 | BIC | jucker | [9 empty] | 0,06 kW
2480 | FANCOIL | U02 | 04 | 4011 | BIC | jucker | [9 empty] | 0,06 kW
2481 | FANCOIL | U02 | 04 | 4010 | BIC | jucker | [9 empty] | 0,06 kW
2482 | FANCOIL | U02 | 04 | 4009 | BIC | jucker | [9 empty] | 0,06 kW
2483 | FANCOIL | U02 | 04 | 4008 | BIC | jucker | [9 empty] | 0,06 kW
2484 | FANCOIL | U02 | 04 | 4007 | BIC | jucker | [9 empty] | 0,06 kW
2485 | FANCOIL | U02 | 04 | 4006 | BIC | jucker | [9 empty] | 0,06 kW
2486 | Q_SECOND | U02 | 04 | 4097 | BIC | MAZZILLI |  |  | 250 x 60 x 30
2487 | Q_SECOND | U02 | 04 | 4097 | BIC | MAZZILLI |  |  | 210 x 75 x 40
2488 | Q_SECOND | U02 | 04 | 4097 | BIC | MAZZILLI |  |  | 250 x 60 x 30
2491 | Q_SECOND | U02 | 04 | 4097 | BIC | MAZZILLI |  |  | 250 x 60 x 30
2492 | Q_SECOND | U02 | 04 | 4097 | BIC | MAZZILLI |  |  | 250 x 60 x 30
2493 | ILLUM_EMERGENZA | U02 | 04 | 4097 | BIC | [10 empty] | 8 W
2494 | ILLUM_EMERGENZA | U02 | 04 | 4063 | BIC | [10 empty] | 8 W
2495 | IMP_SPEGN H2O | U02 | 04 | 4063 | BIC
2496 | ILLUM_EMERGENZA | U02 | 04 | 4056 | BIC | [10 empty] | 8 W
2497 | FANCOIL | U02 | 04 | 4005 | BIC | jucker | [9 empty] | 0,06 kW
2498 | FANCOIL | U02 | 04 | 4001 | BIC | jucker | [9 empty] | 0,06 kW
2499 | FANCOIL | U02 | 04 | 4001 | BIC | jucker | [9 empty] | 0,06 kW
2500 | FANCOIL | U02 | 04 | 4002 | BIC | jucker | [9 empty] | 0,06 kW
2501 | FANCOIL | U02 | 04 | 4002 | BIC | jucker | [9 empty] | 0,06 kW
2502 | FANCOIL | U02 | 04 | 4003 | BIC | jucker | [9 empty] | 0,06 kW
2503 | FANCOIL | U02 | 04 | 4004 | BIC | jucker | [9 empty] | 0,06 kW
2504 | ILLUM_EMERGENZA | U02 | 05 | 5107 | BIC | [10 empty] | 8 W | [10 empty] | S.A.
2505 | ILLUM_EMERGENZA | U02 | 05 | 5107 | BIC | [10 empty] | 8 W | [10 empty] | S.A.
2506 | IMP_SPEGN H2O | U02 | 05 | 5096 | BIC
2509 | Q_SECOND | U02 | 05 | 5096 | BIC | ABB |  |  | 50 x 30 x 12
2510 | Q_SECOND | U02 | 05 | 5096 | BIC | ABB |  |  | 50 x 30 x 12
2511 | Q_SECOND | U02 | 05 | 5096 | BIC | ABB |  |  | 50 x 30 x 12
2512 | Q_SECOND | U02 | 05 | 5096 | BIC | ABB |  |  | 50 x 30 x 12
2513 | Q_SECOND | U02 | 05 | 5096 | BIC | ABB |  |  | 50 x 30 x 12
2514 | ILLUM_EMERGENZA | U02 | 05 | 5089B | BIC | [10 empty] | 8 W | [10 empty] | S.A.
2515 | Q_SECOND | U02 | 05 | 5089B | BIC | MAZZILLI |  |  | 250 x 60 x 30
2516 | FANCOIL | U02 | 05 | 5033 | BIC | jucker | [9 empty] | 0,06 kW
2517 | FANCOIL | U02 | 05 | 5032 | BIC | jucker | [9 empty] | 0,06 kW
2518 | FANCOIL | U02 | 05 | 5031 | BIC | jucker | [9 empty] | 0,06 kW
2519 | FANCOIL | U02 | 05 | 5030 | BIC | jucker | [9 empty] | 0,06 kW
2520 | FANCOIL | U02 | 05 | 5029 | BIC | jucker | [9 empty] | 0,06 kW
2521 | FANCOIL | U02 | 05 | 5028 | BIC | jucker | [9 empty] | 0,06 kW
2522 | FANCOIL | U02 | 05 | 5027 | BIC | jucker | [9 empty] | 0,06 kW
2523 | FANCOIL | U02 | 05 | 5026 | BIC | jucker | [9 empty] | 0,06 kW
2524 | FANCOIL | U02 | 05 | 5025 | BIC | jucker | [9 empty] | 0,06 kW
2525 | FANCOIL | U02 | 05 | 5024 | BIC | jucker | [9 empty] | 0,06 kW
2526 | FANCOIL | U02 | 05 | 5024 | BIC | jucker | [9 empty] | 0,06 kW
2527 | FANCOIL | U02 | 05 | 5045 | BIC | jucker | [9 empty] | 0,06 kW
2528 | FANCOIL | U02 | 05 | 5044 | BIC | jucker | [9 empty] | 0,06 kW
2529 | FANCOIL | U02 | 05 | 5044 | BIC | jucker | [9 empty] | 0,06 kW
2530 | FANCOIL | U02 | 05 | 5043 | BIC | jucker | [9 empty] | 0,06 kW
2531 | FANCOIL | U02 | 05 | 5042 | BIC | jucker | [9 empty] | 0,06 kW
2532 | FANCOIL | U02 | 05 | 5041 | BIC | jucker | [9 empty] | 0,06 kW
2533 | FANCOIL | U02 | 05 | 5039 | BIC | jucker | [9 empty] | 0,06 kW
2534 | ILLUM_EMERGENZA | U02 | 05 | 5095 | BIC | [10 empty] | 8 W | [10 empty] | S.A.
2535 | ILLUM_EMERGENZA | U02 | 05 | 5091 | BIC | [10 empty] | 8 W | [10 empty] | S.A.
2536 | IMP_SPEGN H2O | U02 | 05 | 5095 | BIC
2537 | Q_SECOND | U02 | 05 | 5095 | BIC | MAZZILLI |  |  | 210 x 100 x 40
2538 | Q_SECOND | U02 | 05 | 5095 | BIC | MAZZILLI |  |  | 210 x 269 x 40
2539 | FANCOIL | U02 | 05 | 5023 | BIC | jucker | [9 empty] | 0,06 kW
2540 | FANCOIL | U02 | 05 | 5012 | BIC | jucker | [9 empty] | 0,06 kW | [10 empty] | comandato da fancoil 2541 causa divisione ufficio
2541 | FANCOIL | U02 | 05 | 5012 | BIC | jucker | [9 empty] | 0,06 kW
2542 | FANCOIL | U02 | 05 | 5011 | BIC | jucker | [9 empty] | 0,06 kW
2543 | FANCOIL | U02 | 05 | 5010 | BIC | jucker | [9 empty] | 0,06 kW
2544 | FANCOIL | U02 | 05 | 5009 | BIC | jucker | [9 empty] | 0,06 kW
2545 | FANCOIL | U02 | 05 | 5008 | BIC | jucker | [9 empty] | 0,06 kW
2546 | FANCOIL | U02 | 05 | 5007 | BIC | jucker | [9 empty] | 0,06 kW
2547 | FANCOIL | U02 | 05 | 5006 | BIC | jucker | [9 empty] | 0,06 kW
2548 | ILLUM_EMERGENZA | U02 | 05 | 5089A | BIC | [10 empty] | 8 W | [10 empty] | S.A.
2549 | Q_SECOND | U02 | 05 | 5089A | BIC | MAZZILLI |  |  | 250 x 60 x 30
2550 | Q_SECOND | U02 | 05 | 5089A | BIC | MAZZILLI |  |  | 250 x 60 x 30
2551 | Q_SECOND | U02 | 05 | 5089A | BIC | MAZZILLI |  |  | 250 x 60 x 30
2552 | Q_SECOND | U02 | 05 | 5089A | BIC | MAZZILLI |  |  | 250 x 60 x 30
2555 | Q_SECOND | U02 | 05 | 5089A | BIC | MAZZILLI |  |  | 250 x 60 x 30
2556 | Q_SECOND | U02 | 05 | 5089A | BIC | MAZZILLI |  |  | 250 x 60 x 30
2557 | Q_SECOND | U02 | 05 | 5089A | BIC | MAZZILLI |  |  | 250 x 60 x 30
2558 | Q_SECOND | U02 | 05 | 5089A | BIC | MAZZILLI |  |  | 250 x 60 x 30
2559 | Q_SECOND | U02 | 05 | 5089A | BIC | MAZZILLI |  |  | 250 x 60 x 30
2560 | CONDIZ_AUT | U02 | 05 | 5018 | BIC | LIEBERT HIROSS | 8GOD0000003PX0512 | [19 empty] | /
2561 | ILLUM_EMERGENZA | U02 | 05 | 5077 | BIC | [10 empty] | 8 W | [10 empty] | S.A.
2562 | IMP_SPEGN H2O | U02 | 05 | 5077 | BIC
2563 | ILLUM_EMERGENZA | U02 | 05 | 5075 | BIC | [10 empty] | 18 W | [10 empty] | S.A.
2564 | FANCOIL | U02 | 05 | 5005 | BIC | jucker | [9 empty] | 0,06 kW
2565 | FANCOIL | U02 | 05 | 5004 | BIC | jucker | [9 empty] | 0,06 kW
2566 | FANCOIL | U02 | 05 | 5001 | BIC | jucker | [9 empty] | 0,06 kW
2567 | FANCOIL | U02 | 05 | 5003 | BIC | jucker | [9 empty] | 0,06 kW
2568 | FANCOIL | U02 | 05 | 5002 | BIC | jucker | [9 empty] | 0,06 kW
2569 | Q_SECOND | U02 | 05 | 5089A | BIC | MAZZILLI |  |  | 210 x 75 x 40
2570 | ELETT_POMPA | U02 | 06 | 6005B | BIC | SIEMENS | 1LA7106 |  | 500 |  | 50 | [15 empty] | 1LA7106-4AAII-ZX66
2571 | ELETT_POMPA | U02 | 06 | 6005B | BIC | SIEMENS | 1LA7106 |  | 500
2572 | ELETT_POMPA | U02 | 06 | 6005B | BIC | ABB | QU100L4BT |  | 500 |  | 54
2573 | ELETT_POMPA | U02 | 06 | 6005B | BIC | SIEMENS | 1LA7106 |  | 500 |  | 54 | [15 empty] | 1LA7107-4AA61-ZX66
2575 | ELETT_POMPA | U02 | 06 | 6005B | BIC | KSB | QUFA100L |  | 500 |  | 54
2576 | ELETT_POMPA | U02 | 06 | 6005B | BIC | KSB | 1LA7106 |  | 500 |  | 42
2577 | ELETT_POMPA | U02 | 06 | 6005B | BIC | KSB | 1LA7106 |  | 500 |  | 42 | [15 empty] | 1LA7106-4AAII-ZX77
2578 | ELETT_POMPA | U02 | 06 | 6005B | BIC | KSB | 1LA2083 |  | 460 |  | 16,8 | [15 empty] | 1LA2083-4ABII-ZX77
2579 | ELETT_POMPA | U02 | 06 | 6005B | BIC | KSB | 1LA2083 |  | 460 |  | 16,8 | [15 empty] | 1LA2083-4ABII-ZX77
2581 | ELETT_POMPA | U02 | 06 | 6005B | BIC | KSB | QUFA90L4A |  | 360 |  | 70
2582 | ELETT_POMPA | U02 | 06 | 6005B | BIC | KSB | 1LA7113 |  | 500 |  | 100 | [15 empty] | 1LA7113-4AA61-ZX77
2583 | ELETT_POMPA | U02 | 06 | 6005B | BIC | KSB | 1LA7113 |  | 500 |  | 100 | [15 empty] | 1LA7113-4AA61-ZX77
2584 | ELETT_POMPA | U02 | 06 | 6005B | BIC | SIEMENS | 1LA7106 |  | 450 |  | 50 | [15 empty] | 1LA-7016-4AAII-ZX66
2586 | ELETT_POMPA | U02 | 06 | 6005B | BIC | KSB | QUFA100L |  | 450 |  | 42
2587 | ELETT_POMPA | U02 | 06 | 6005B | BIC | KSB | 1LA7113 |  | 500 |  | 200 | [15 empty] | 1LA7113-4AA61-ZX77
2588 | ELETT_POMPA | U02 | 06 | 6005B | BIC | KSB | 1LA7113 |  | 500 |  | 200 | [15 empty] | 1LA7113-4AA61-ZX77
2589 | ELETT_POMPA | U02 | 06 | 6005B | BIC | KSB | 1LA7113 |  | 500 |  | 200 | [15 empty] | 1LA7113-4AA61-ZX77
2590 | ELETT_POMPA | U02 | 06 | 6005B | BIC | KSB | 1LA7113 |  | 500 |  | 200 | [15 empty] | 1LA7113-4AA61-ZX77
2591 | ELETT_POMPA | U02 | 06 | 6005B | BIC | KSB | 1LA7113 |  | 500 |  | 200 | [15 empty] | 1LA7113-4AA61-ZX77
2592 | ELETT_POMPA | U02 | 06 | 6005B | BIC | KSB | 1LA7107 |  | 500 |  | 87 | [15 empty] | 1LA7107-4AA61-ZX77
2593 | ELETT_POMPA | U02 | 06 | 6005B | BIC | ABB | QU100L4 |  | 500 |  | 87
2594 | ELETT_POMPA | U02 | 06 | 6005B | BIC | KSB | 1LA7113 |  | 500
2595 | ELETT_POMPA | U02 | 06 | 6005B | BIC | KSB | 1LA7113 |  | 500 |  | 200 | [15 empty] | 1LA7113-4AA61-ZX77
2596 | ELETT_POMPA | U02 | 06 | 6005B | BIC | KSB | QUFA112M |  | 500 |  | 200
2597 | ELETT_POMPA | U02 | 06 | 6005B | BIC | SMEM | 6SM2112 |  | 500 |  | 200 | [15 empty] | 6SM2112M4
2598 | ELETT_POMPA | U02 | 06 | 6005A | BIC | KSB | 1LA2096 |  | 450 |  | 41 | [15 empty] | 1LA2096-4AAII-ZX77
2599 | ELETT_POMPA | U02 | 06 | 6005A | BIC | KSB | 1LA2096 |  | 450 |  | 41 | [15 empty] | 1LA2096-4AAII-ZX77
2600 | ELETT_POMPA | U02 | 06 | 6005A | BIC | KSB | 1LA7106 |  | 450 |  | 74 | [15 empty] | 1LA7106-4AAII-ZX77
2601 | ELETT_POMPA | U02 | 06 | 6005A | BIC | KSB | 1LA7106 |  | 450 |  | 74 | [15 empty] | 1LA7106-4AAII-ZX77
2602 | SCAMB_CALORE | U02 | 06 | 6005B | BIC | [21 empty] | ILLEGGIBILE
2603 | UTA | U02 | 06 | 6005B | BIC | JUCKER | JKBA 040/S |  | 2090X880 (PxL) |  |  |  | 3500 RIPRESA |  |  | 1,5 KW RIPRESA
2604 | UTA | U02 | 06 | 6005B | BIC | JUCKER | JKBA110 |  | 4600X1560 (PxL) |  |  |  | 11150 MANDATA |  |  | 7,5 KW MANDATA
2605 | IMP_SPEGN H2O | U02 | 06 | 6005A | BIC
2606 | UTA | U02 | 06 | 6005B | BIC | JUCKER | JKBA135/S MATR. 98/1103/03A |  | 4880X1900 (PxL) |  |  |  | 15900 MANDATA |  |  | 11 KW MANDATA
2607 | ELETT_CAPPA | U02 | 06 | 6005B | BIC | SEVER |  |  |  |  | N.R.
2608 | ELETT_CAPPA | U02 | 06 | 6005B | BIC | SEVER | 1ZK71B4 |  |  |  | N.R.
2609 | ELETT_CAPPA | U02 | 06 | 6005B | BIC | SEVER | 1ZK71B4 |  |  |  | N.R.
2610 | ELETT_CAPPA | U02 | 06 | 6005B | BIC | SEVER | 1ZK71B4 |  |  |  | N.R.
2611 | ELETT_CAPPA | U02 | 06 | 6005B | BIC | SEVER | 1ZK71A4 |  |  |  | N.R.
2612 | ELETT_CAPPA | U02 | 06 | 6005B | BIC | SEVER | 1ZK71A4 |  |  |  | N.R.
2613 | ELETT_CAPPA | U02 | 06 | 6005B | BIC | SEVER | 1ZK71A4 |  |  |  | N.R.
2614 | ELETT_CAPPA | U02 | 06 | 6005B | BIC | SEVER |  |  |  |  | N.R.
2615 | ELETT_CAPPA | U02 | 06 | 6005B | BIC | SEVER | 1ZK71A4 |  |  |  | N.R.
2616 | ELETT_CAPPA | U02 | 06 | 6005B | BIC | SEVER | 1ZK71B4 |  |  |  | N.R.
2617 | ELETT_CAPPA | U02 | 06 | 6005B | BIC | SEVER | 1ZK71B4 |  |  |  | N.R.
2618 | ELETT_CAPPA | U02 | 06 | 6005B | BIC | SEVER | 1ZK71A4 |  |  |  | N.R.
2620 | ELETT_CAPPA | U02 | 06 | 6005B | BIC | SEVER | 1ZK71A4 |  |  |  | N.R.
2621 | ELETT_CAPPA | U02 | 06 | 6005B | BIC | SEVER | 1ZK71B4 |  |  |  | N.R.
2622 | ELETT_CAPPA | U02 | 06 | 6005B | BIC | SEVER | 1ZK71A4 |  |  |  | N.R.
2623 | ELETT_CAPPA | U02 | 06 | 6005B | BIC | SEVER | 1ZK71A4 |  |  |  | N.R.
2624 | ELETT_CAPPA | U02 | 06 | 6005B | BIC | SEVER | 1ZK71A4 |  |  |  | N.R.
2625 | ELETT_CAPPA | U02 | 06 | 6005B | BIC | SEVER |  |  |  |  | N.R.
2626 | ELETT_CAPPA | U02 | 06 | 6005B | BIC | SEVER | 1ZK71A4 |  |  |  | N.R.
2627 | ELETT_CAPPA | U02 | 06 | 6005B | BIC | SEVER | 1ZK71A4 |  |  |  | N.R.
2629 | Q_SECOND | U02 | 06 | 6005B | BIC | MAZZILLI |  |  | 210 x 70 x 40
2630 | Q_SECOND | U02 | 06 | 6005B | BIC | MAZZILLI |  |  | 210 x 238 x 40
2631 | Q_SECOND | U02 | 06 | 6005B | BIC | MAZZILLI |  |  | 210 x 322 x 80
2632 | Q_SECOND | U02 | 06 | 6005B | BIC | MAZZILLI |  |  | 210 x 90 x 60
2633 | Q_SECOND | U02 | 06 | 6005B | BIC | MAZZILLI |  |  | 210 x 322 x 80
2634 | Q_SECOND | U02 | 06 | 6005B | BIC | MAZZILLI |  |  | 210 x 90 x 60
2635 | UTA | U02 | 06 | 6005B | BIC | JUCKER | JKBA200 MATR. 98/1103/17A |  | 3480X2000 (PxL) |  |  |  | 22400 RIPRESA |  |  | 11 KW RIPRESA
2636 | UTA | U02 | 06 | 6005B | BIC | JUCKER | JKBA250 MATR. 98/1103/16 |  | 5400X2250 (PxL) |  |  |  | 24150 MANDATA |  |  | 15 KW MANDATA
2637 | UTA | U02 | 06 | 6005B | BIC | JUCKER | JKBA370/S MATR. 98/1103/09 |  | 4000X3380 (PxL) |  |  |  | 34100 RIPRESA |  |  | 18,5 KW RIPRESA
2638 | UTA | U02 | 06 | 6005B | BIC | JUCKER | JKBA370/S MATR. 98/1103/08A |  | 6160X3380 (PxL) |  |  |  | 32750 MANDATA |  |  | 22 KW MANDATA
2639 | IMP_SPEGN H2O | U02 | 06 | 6005A | BIC
2640 | GRUPPO_FRIGO | U02 | 06 | 6004 | BIC | MITSUBISHI | PU - 4YJ5A matr. 90101917 | [13 empty] | 4,6 | [5 empty] | NON IN FUNZIONE
2640 - CONDI | CONDIZ_AUT | U02 | 06 | 6005A | BIC | MITSUBISHI | PU-44JSD | [19 empty] | GAS R22 4,6 KG
2641 | UTA | U02 | 06 | 6010 | BIC | JUCKER | JKAA 14/S |  | 640X720 (PxL) |  |  |  | 400 MANDATA |  |  | 0,25 KW MANDATA
2644 | Q_SECOND | U02 | 06 | 6021 | BIC | MAZZILLI |  |  | 210 x 200 x 60
2645 | Q_SECOND | U02 | 06 | 6021 | BIC | MAZZILLI |  |  | 210 x 200 x 60
2646 | Q_SECOND | U02 | 06 | 6021 | BIC | MAZZILLI |  |  | 100 x 60 x 30
2648 | Q_SECOND | U02 | 06 | 6021 | BIC | MAZZILLI |  |  | 210 x 90 x 60
2649 | Q_SECOND | U02 | 06 | 6021 | BIC | MAZZILLI |  |  | 210 x 90 x 60
2650 | Q_SECOND | U02 | 06 | 6021 | BIC | MAZZILLI |  |  | 210 x 395 x 60
2651 | Q_SECOND | U02 | 06 | 6021 | BIC | MAZZILLI |  |  | 210 x 70 x 40
2652 | Q_SECOND | U02 | 06 | 6021 | BIC | MAZZILLI |  |  | 210 x 238 x 40
2655 | ELETT_CAPPA | U02 | 06 | 6005A | BIC | SEVER | 1ZK71B4 |  |  |  | N.R.
2658 | ELETT_CAPPA | U02 | 06 | 6005A | BIC | SEVER | 1ZK71A4 |  |  |  | N.R.
2660 | ELETT_CAPPA | U02 | 06 | 6005A | BIC | SEVER | 1ZK71B4 |  |  |  | N.R.
2662 | ELETT_CAPPA | U02 | 06 | 6005A | BIC | SEVER | 1ZK71A4 |  |  |  | N.R.
2663 | ELETT_CAPPA | U02 | 06 | 6005A | BIC | SEVER | 1ZK71B4 |  |  |  | N.R.
2664 | ELETT_CAPPA | U02 | 06 | 6005A | BIC | SEVER | 1ZK71B4 |  |  |  | N.R.
2665 | ELETT_CAPPA | U02 | 06 | 6005A | BIC | SEVER | 1ZK71A4 |  |  |  | N.R.
2666 | ELETT_CAPPA | U02 | 06 | 6005A | BIC | SEVER |  |  |  |  | N.R.
2667 | ELETT_CAPPA | U02 | 06 | 6005A | BIC | SEVER | 1ZK71B4 |  |  |  | N.R.
2668 | ELETT_CAPPA | U02 | 06 | 6005A | BIC | SEVER | 1ZK71B4 |  |  |  | N.R.
2669 | ELETT_CAPPA | U02 | 06 | 6005A | BIC | SEVER | 1ZK71A4 |  |  |  | N.R.
2670 | ELETT_CAPPA | U02 | 06 | 6005A | BIC | SEVER | 1ZK71A4 |  |  |  | N.R.
2671 | ELETT_CAPPA | U02 | 06 | 6005A | BIC | SEVER | 1ZK71B4 |  |  |  | N.R.
2672 | ELETT_CAPPA | U02 | 06 | 6005A | BIC | SEVER | 1ZK71B4 |  |  |  | N.R.
2673 | ELETT_CAPPA | U02 | 06 | 6005A | BIC | SEVER | 1ZK71B4 |  |  |  | N.R.
2674 | ELETT_CAPPA | U02 | 06 | 6005A | BIC | SEVER | 1ZK71B4 |  |  |  | N.R.
2675 | UTA | U02 | 06 | 6005A | BIC | JUCKER | JBA040/S MATR. 98/1103/24 |  | 1960X880 (PxL) |  |  |  | 3050 RIPRESA |  |  | 1,5 KW RIPRESA
2676 | UTA | U02 | 06 | 6005A | BIC | JUCKER | JKBA370/S MATR. 98/1103/10 |  | 6160X3380 (PxL) |  |  |  | 33900 |  |  | 22 KW MANDATA
2677 | UTA | U02 | 06 | 6005A | BIC | JUCKER | JKBA370/S MATR. 98/1103/11 |  | 4000X3380 (PxL) |  |  |  | 37300 RIPRESA |  |  | 22 KW MANDATA
2678 | UTA | U02 | 06 | 6005A | BIC | JUCKER | JKBA250 MATR. 98/1103/18 |  | 5360X2280 (PxL9 |  |  |  | 24300 MANDATA |  |  | 15 KW MANDATA
2679 | UTA | U02 | 06 | 6005A | BIC | JUCKER | JKBA200 MATR. 98/1103/19 |  | 3480X2000 (PxL) |  |  |  | 21850 RIPRESA |  |  | 11 KW RIPRESA
2680 | UTA | U02 | 06 | 6005A | BIC | JUCKER | JKBA200 MATR. 98/1103/5 |  | 5360X2440 (PxL) |  |  |  | 19900 MANDATA |  |  | 11 KW MANDATA
2681 | UTA | U02 | 06 | 6005A | BIC | JUCKER | JKBA021 MATR. 98/1103/23 |  | 1930X840 (PxL) |  |  |  | 2050 RIPRESA |  |  | 1,1 KW RIPRESA
2682 | UPS | U02 | 06 | 6019 | BIC | CHLORIDE SILECTRON | RADD. 5K | B182 513 | [18 empty] | 2017-09-19
2683 | UPS | U02 | 06 | 6019 | BIC | CHLORIDE SILECTRON | EDP 90 | B182 146 | [7 empty] | 60 KVA | [5 empty] | 3X 33 |  |  |  |  | 2017-09-19
2685 | FANCOIL | U02 | 06 | 6019 | BIC | jucker | [9 empty] | 0,11 kW
2686 | ELETT_CAPPA | U02 | 06 | 6019 | BIC | EUROMOTORI | 11FF115-4AH |  |  |  | N.R.
2687 | ELETT_CAPPA | U02 | 06 | 6019 | BIC | EUROMOTORI | 11FF115-4AH |  |  |  | N.R.
2688 | ELETT_CAPPA | U02 | 06 | 6018 | BIC | EUROMOTORI | ASA63B-4 |  |  |  | N.R.
2689 | ELETT_CAPPA | U02 | 06 | 6018 | BIC | EUROMOTORI | ASA63B-4 |  |  |  | N.R.
2690 | FANCOIL | U02 | 06 | 6018 | BIC | jucker | [9 empty] | 0,06 kW
2691 | CONDIZ_AUT | U02 | 06 | 6008B | BIC | LIEBERT HIROSS | HCA0240349 | [19 empty] | /
2693 | Q_SECOND | U02 | 06 | 6008A | BIC | CEB |  |  | 230 x 140 x 60
2695 | CABINE_ELETT | U02 | 06 | 6020 | BIC | Mazzilli | Matricola 1958/99
2696 | UTA | U02 | 06 | 6020 | BIC | JUCKER | JKBA032 MATR.98/1103/26 |  | 800X880 (PxL) |  |  |  | 5100 RIPRESA |  |  | 1,1 KW RIPRESA
2698 | GRUPPI_ELETT | U02 | 06 | 6008A | BIC | INTERGEN | 7BG616V16KN MATR. 074 | [8 empty] | 678 KW | [6 empty] | 400/230 | METANO |  |  | 1) CONDENSATORE DI REFRIGERAZIONE UNIMIB 2692 SIRE MOD. BV 30/36/4-2/3400 2) QUADRO ELETTRICO BATTERIE ELETTRICHE STAE 99/17-1 3)BOX RESISTENZE ELETTRICHE CARICO FITTIZIO TELEMA 993064 220 KW 380 V
302 | IMP_SPEGN H2O | U02 | 3I | 3I28 | BIC
306 | IMP_SPEGN H2O | U02 | 3I | 3I21D | BIC
308 | IMP_SPEGN H2O | U02 | 3I | 3I21D | BIC
310 | IMP_SPEGN H2O | U02 | 3I | 3I21B | BIC
311 | IMP_SPEGN H2O | U02 | 3I | 3I21A | BIC
312 | BATT_TRAT_AR | U02 | 3I | 3I44 | BIC | [16 empty] | 1
339 | Q_SECOND | U02 | 3I | 3I29 | BIC | MAZZILLI |  |  | 92 x 60 x 30
341 | BATT_TRAT_AR | U02 | 3I | 3I33 | BIC | [16 empty] | 1
5377 | COMB_TELEF | U02 | PT | T007 | BIC | EL.MO. | CT101 | [19 empty] | SCOLLEGATO PORTINERIA
5378 | COMB_TELEF | U02 | 05 | 5107 | BIC | I.S.D. | INTEL SINT DIALER | [19 empty] | SALA CALCOLO
5638 | BATT_TRAT_AR | U02 | 1I | 1I04A | BIC | [16 empty] | 1
5639 | BATT_TRAT_AR | U02 | 1I | 1I04A | BIC | [16 empty] | 1
5642 | BATT_TRAT_AR | U02 | 1I | 1I17 | BIC | [16 empty] | 1
5644 | BATT_TRAT_AR | U02 | 1I | 1I17 | BIC | [16 empty] | 1
5645 | BATT_TRAT_AR | U02 | 1I | 1I24 | BIC | [16 empty] | 1
5646 | BATT_TRAT_AR | U02 | 1I | 1I24 | BIC | [16 empty] | 1
5647 | BATT_TRAT_AR | U02 | 1I | 1I24 | BIC | [16 empty] | 1
5649 | BATT_TRAT_AR | U02 | 1I | 1I27 | BIC | [16 empty] | 1
5650 | BATT_TRAT_AR | U02 | 1I | 1I27 | BIC | [16 empty] | 1
5651 | BATT_TRAT_AR | U02 | 1I | 1I32 | BIC | [16 empty] | 1
5652 | BATT_TRAT_AR | U02 | 1I | 1I32 | BIC | [16 empty] | 1
5653 | BATT_TRAT_AR | U02 | 1I | 1I32 | BIC | [16 empty] | 1
5658 | BATT_TRAT_AR | U02 | 1I | 1I32 | BIC | [16 empty] | 1
5660 | BATT_TRAT_AR | U02 | PT | T006A | BIC | [16 empty] | 1
5661 | BATT_TRAT_AR | U02 | PT | T006A | BIC | [16 empty] | 1
5662 | BATT_TRAT_AR | U02 | PT | T009A | BIC | [16 empty] | 1
5663 | BATT_TRAT_AR | U02 | PT | T009A | BIC | [16 empty] | 1
5664 | BATT_TRAT_AR | U02 | PT | T009A | BIC | [16 empty] | 1
5666 | BATT_TRAT_AR | U02 | PT | T027 | BIC | [16 empty] | 1
5667 | BATT_TRAT_AR | U02 | PT | T027 | BIC | [16 empty] | 1
5668 | BATT_TRAT_AR | U02 | PT | T027 | BIC | [16 empty] | 1
5669 | BATT_TRAT_AR | U02 | PT | T027 | BIC | [16 empty] | 1
5673 | BATT_TRAT_AR | U02 | PT | T027 | BIC | [16 empty] | 1
5677 | BATT_TRAT_AR | U02 | 01 | 1014 | BIC | [16 empty] | 1
5678 | BATT_TRAT_AR | U02 | 01 | 1010 | BIC | [16 empty] | 1
5679 | BATT_TRAT_AR | U02 | 01 | 1015 | BIC | [16 empty] | 1
5680 | BATT_TRAT_AR | U02 | 01 | 1015 | BIC | [16 empty] | 1
5681 | BATT_TRAT_AR | U02 | 01 | 1015 | BIC | [16 empty] | 1
5682 | BATT_TRAT_AR | U02 | 01 | 1015 | BIC | [16 empty] | 1
5696 | BATT_TRAT_AR | U02 | 02 | 2053A | BIC | [16 empty] | 1
5697 | BATT_TRAT_AR | U02 | 02 | 2053A | BIC | [16 empty] | 1
5698 | BATT_TRAT_AR | U02 | 02 | 2053A | BIC | [16 empty] | 1
5699 | BATT_TRAT_AR | U02 | 02 | 2053A | BIC | [16 empty] | 1
5701 | BATT_TRAT_AR | U02 | 02 | 2091 | BIC | [16 empty] | 1
5702 | BATT_TRAT_AR | U02 | 02 | 2053B | BIC | [16 empty] | 1
5704 | BATT_TRAT_AR | U02 | 02 | 2053B | BIC | [16 empty] | 1
5705 | BATT_TRAT_AR | U02 | 02 | 2053B | BIC | [16 empty] | 1
5706 | BATT_TRAT_AR | U02 | 02 | 2053B | BIC | [16 empty] | 1
5707 | BATT_TRAT_AR | U02 | 02 | 2053B | BIC | [16 empty] | 1
5708 | BATT_TRAT_AR | U02 | 02 | 2053B | BIC | [16 empty] | 1
5709 | BATT_TRAT_AR | U02 | 02 | 2053B | BIC | [16 empty] | 1
5711 | BATT_TRAT_AR | U02 | 02 | 2053B | BIC | [16 empty] | 1
5713 | BATT_TRAT_AR | U02 | 03 | 3036A | BIC | [16 empty] | 1
5714 | BATT_TRAT_AR | U02 | 03 | 3036A | BIC | [16 empty] | 1
5715 | BATT_TRAT_AR | U02 | 03 | 3036A | BIC | [16 empty] | 1
5716 | BATT_TRAT_AR | U02 | 03 | 3036A | BIC | [16 empty] | 1
5717 | BATT_TRAT_AR | U02 | 03 | 3036A | BIC | [16 empty] | 1
5718 | BATT_TRAT_AR | U02 | 03 | 3036A | BIC | [16 empty] | 1
5726 | BATT_TRAT_AR | U02 | 03 | 3036A | BIC | [16 empty] | 1
5728 | BATT_TRAT_AR | U02 | 03 | 3102 | BIC | [16 empty] | 1
5729 | BATT_TRAT_AR | U02 | 03 | 3036B | BIC | [16 empty] | 1
5730 | BATT_TRAT_AR | U02 | 03 | 3036B | BIC | [16 empty] | 1
5731 | BATT_TRAT_AR | U02 | 03 | 3036B | BIC | [16 empty] | 1
5732 | BATT_TRAT_AR | U02 | 03 | 3036B | BIC | [16 empty] | 1
5733 | BATT_TRAT_AR | U02 | 03 | 3036B | BIC | [16 empty] | 1
5734 | BATT_TRAT_AR | U02 | 03 | 3036B | BIC | [16 empty] | 1
5735 | BATT_TRAT_AR | U02 | 03 | 3036B | BIC | [16 empty] | 1
5736 | BATT_TRAT_AR | U02 | 03 | 3036B | BIC | [16 empty] | 1
5745 | BATT_TRAT_AR | U02 | 04 | 4097 | BIC | [16 empty] | 1
5747 | BATT_TRAT_AR | U02 | 04 | 4097 | BIC | [16 empty] | 1
5748 | BATT_TRAT_AR | U02 | 04 | 4097 | BIC | [16 empty] | 1
5749 | BATT_TRAT_AR | U02 | 04 | 4097 | BIC | [16 empty] | 1
5750 | BATT_TRAT_AR | U02 | 04 | 4097 | BIC | [16 empty] | 1
5751 | BATT_TRAT_AR | U02 | 04 | 4097 | BIC | [16 empty] | 1
5752 | BATT_TRAT_AR | U02 | 04 | 4097 | BIC | [16 empty] | 1
5754 | BATT_TRAT_AR | U02 | 04 | 4097 | BIC | [16 empty] | 1
5755 | BATT_TRAT_AR | U02 | 04 | 4097 | BIC | [16 empty] | 1
5761 | BATT_TRAT_AR | U02 | 04 | 4098 | BIC | [16 empty] | 1
5763 | BATT_TRAT_AR | U02 | 04 | 4098 | BIC | [16 empty] | 1
5764 | BATT_TRAT_AR | U02 | 04 | 4098 | BIC | [16 empty] | 1
5765 | BATT_TRAT_AR | U02 | 04 | 4098 | BIC | [16 empty] | 1
5766 | BATT_TRAT_AR | U02 | 04 | 4098 | BIC | [16 empty] | 1
5767 | BATT_TRAT_AR | U02 | 04 | 4098 | BIC | [16 empty] | 1
5768 | BATT_TRAT_AR | U02 | 04 | 4098 | BIC | [16 empty] | 1
5769 | BATT_TRAT_AR | U02 | 04 | 4098 | BIC | [16 empty] | 1
5779 | BATT_TRAT_AR | U02 | 04 | 4098 | BIC | [16 empty] | 1
5792 | BATT_TRAT_AR | U02 | 05 | 5089A | BIC | [16 empty] | 1
5793 | BATT_TRAT_AR | U02 | 05 | 5089A | BIC | [16 empty] | 1
5794 | BATT_TRAT_AR | U02 | 05 | 5089A | BIC | [16 empty] | 1
5795 | BATT_TRAT_AR | U02 | 05 | 5089A | BIC | [16 empty] | 1
5796 | BATT_TRAT_AR | U02 | 05 | 5089A | BIC | [16 empty] | 1
5797 | BATT_TRAT_AR | U02 | 05 | 5089A | BIC | [16 empty] | 1
5798 | BATT_TRAT_AR | U02 | 05 | 5089A | BIC | [16 empty] | 1
5799 | BATT_TRAT_AR | U02 | 05 | 5089A | BIC | [16 empty] | 1
5800 | BATT_TRAT_AR | U02 | 05 | 5089A | BIC | [16 empty] | 1
5801 | BATT_TRAT_AR | U02 | 05 | 5089A | BIC | [16 empty] | 1
5803 | BATT_TRAT_AR | U02 | 05 | 5089A | BIC | [16 empty] | 1
5804 | BATT_TRAT_AR | U02 | 05 | 5089A | BIC | [16 empty] | 1
5805 | BATT_TRAT_AR | U02 | 05 | 5089A | BIC | [16 empty] | 1
5806 | BATT_TRAT_AR | U02 | 05 | 5089A | BIC | [16 empty] | 1
5808 | BATT_TRAT_AR | U02 | 05 | 5089B | BIC | [16 empty] | 1
5809 | BATT_TRAT_AR | U02 | 05 | 5089B | BIC | [16 empty] | 1
60118 | CAPPA_LAB | U02 | 05 | 5015 | BIC | / | / |  | 98 | [6 empty] | 0,25 | [9 empty] | NO FILTRO
60119 | CAPPA_LAB | U02 | 03 | 3035 | BIC | DYNAMIKA | / |  | 120 | [6 empty] | 0,25 | [9 empty] | NO FILTRO
60120 | CAPPA_LAB | U02 | 03 | 3039 | BIC | BASIC | / |  | 98 | [6 empty] | 0,37 | [9 empty] | NO FILTRO
60121 | CAPPA_LAB | U02 | 02 | 2017 | BIC | DYNAMIKA | / |  | 98 | [6 empty] | 0,37 | [9 empty] | NO FILTRO
60122 | CAPPA_LAB | U02 | 02 | 2017 | BIC | DYNAMIKA | / |  | 98 | [6 empty] | 0,37 | [9 empty] | NO FILTRO
60379 | FANCOIL | U02 | PT | T009A | BIC | jucker | [9 empty] | 0,13 kW
60393 | FANCOIL | U02 | 01 | 1045 | BIC | fantini cosmi c61 | [9 empty] | 0,11 kW
60396 | FANCOIL | U02 | 01 | 1044 | BIC | fantini cosmi c61 | [9 empty] | 0,11 kW
60398 | FANCOIL | U02 | 02 | 2010 | BIC | jucker | [9 empty] | 0,06 kW
60399 | FANCOIL | U02 | 02 | 2016 | BIC | jucker | [9 empty] | 0,06 kW
60403 | FANCOIL | U02 | 02 | 2025 | BIC | jucker | [9 empty] | 0,11 kW
60404 | FANCOIL | U02 | 02 | 2025 | BIC | jucker | [9 empty] | 0,11 kW
60405 | FANCOIL | U02 | 02 | 2025 | BIC | jucker | [9 empty] | 0,11 kW
60406 | FANCOIL | U02 | 02 | 2025 | BIC | jucker | [9 empty] | 0,11 kW
60407 | FANCOIL | U02 | 02 | 2026 | BIC | jucker | [9 empty] | 0,11 kW
60408 | FANCOIL | U02 | 02 | 2026 | BIC | jucker | [9 empty] | 0,11 kW
60409 | FANCOIL | U02 | 02 | 2026 | BIC | jucker | [9 empty] | 0,11 kW
60410 | FANCOIL | U02 | 02 | 2026 | BIC | jucker | [9 empty] | 0,11 kW
60411 | FANCOIL | U02 | 02 | 2027 | BIC | jucker | [9 empty] | 0,11 kW
60412 | FANCOIL | U02 | 02 | 2027 | BIC | jucker | [9 empty] | 0,11 kW
60413 | FANCOIL | U02 | 02 | 2027 | BIC | jucker | [9 empty] | 0,11 kW
60414 | FANCOIL | U02 | 02 | 2027 | BIC | jucker | [9 empty] | 0,11 kW
60417 | Q_SECOND | U02 | 03 | 3018 | BIC | QE LAB RICERCA |  |  | 50 x 30 x 20
60418 | FANCOIL | U02 | 03 | 3018 | BIC | industrie technik
60419 | FANCOIL | U02 | 03 | 3018 | BIC | industrie technik
60520 | FANCOIL | U02 | 03 | 3003B | BIC | jucker | [9 empty] | 0,06 kW
60655 | FANCOIL | U02 | 04 | 4065 | BIC | jucker | [9 empty] | 0,11 kW
60656 | FANCOIL | U02 | 04 | 4065 | BIC | ferroli | [9 empty] | 0,11 kW
60657 | FANCOIL | U02 | 04 | 4066 | BIC | jucker | [9 empty] | 0,11 kW
60658 | FANCOIL | U02 | 04 | 4066 | BIC | ferroli | [9 empty] | 0,11 kW
60664 | FANCOIL | U02 | 05 | 5040 | BIC | jucker | [9 empty] | 0,06 kW
60668 | FANCOIL | U02 | 01 | 1015 | BIC | carrier | [9 empty] | /
60670 | Q_SECOND | U02 | 06 | 6003 | BIC | MAZZILLI |  |  | 180X100X40
60672 | Q_SECOND | U02 | 06 | 6009 | BIC | MAZZILLI |  |  | 210 x 169 x 40
60673 | Q_SECOND | U02 | 06 | 6006 | BIC | MAZZILLI |  |  | 100X80X30
60674 | Q_SECOND | U02 | 06 | 6006 | BIC | KONE |  |  | 150X80X30
60676 | QUADRO GENERALE | U02 | 06 | 6021 | BIC |  |  | 002000 | [8 empty] | LA POTENZA ASSORBITA E' LA SOMMA TOTALE PER FASE DEL TRAFO 1 E 3 IN BASSA TENSIONE. (FASE R: 1,051 A, FASE S: 1,107 A, FASE T: 1,068 A) | [5 empty] | 400/230 V |  |  |  | SISTEMA TN-S
60677 | Q_SECOND | U02 | 06 | 6005B | BIC | BTICINO |  |  | 50 x 30 x 20
60678 | VASO_ESP | U02 | 06 | 6004 | BIC | ELBI
60679 | SCAMB_CALORE | U02 | 06 | 6005B | BIC | APV | N35 | [10 empty] | 500
60680 | ELETT_POMPA | U02 | 06 | 6005B | BIC | SIEMENS | 1LA7106 |  | 500 |  | 50
60681 | ELETT_POMPA | U02 | 06 | 6005B | BIC | KSB | QUFA1004 |  | 500 |  | 54 | [15 empty] | QUFA1001 4B-6I
60682 | ELETT_POMPA | U02 | 06 | 6005B | BIC | KSB | QUFA90L4A |  | 360 |  | 70
60683 | ELETT_POMPA | U02 | 06 | 6005B | BIC | SIEMENS | 1LA7106 |  | 450 |  | 50 | [15 empty] | 1LA7106-4AAII-ZX66
60684 | ELETT_POMPA | U02 | 06 | 6005B | BIC
60685 | VASO_ESP | U02 | 06 | 6005B | BIC | ELBI
60686 | VASO_ESP | U02 | 06 | 6005B | BIC | ELBI
60687 | VASO_ESP | U02 | 06 | 6005B | BIC | ELBI
60688 | VASO_ESP | U02 | 06 | 6005B | BIC | ELBI
60689 | VASO_ESP | U02 | 06 | 6005B | BIC | ELBI
60690 | VASO_ESP | U02 | 06 | 6005B | BIC | SAREM
60691 | VASO_ESP | U02 | 06 | 6005B | BIC | ELBI
60692 | DOSATORE | U02 | 06 | 6005B | BIC
60693 | DOSATORE | U02 | 06 | 6005B | BIC
60694 | DOSATORE | U02 | 06 | 6005B | BIC
60695 | DOSATORE | U02 | 06 | 6005B | BIC
60696 | ELETT_POMPA | U02 | 06 | 6005B | BIC | KSB |  |  | 350 |  | 33,5 | [15 empty] | RECUPERO CALORE
60699 | Q_SECOND | U02 | 06 | 6003 | BIC | MAZZILLI |  |  | 80X60X30
60710 | ELETT_CAPPA | U02 | 06 | 6005B | BIC | SEVER | 1ZK71A4 |  |  |  | N.R.
60711 | ELETTROVAL | U02 | 06 | 6005B | BIC | FERRARI BY MADAS M16/RMN.C. LOTTO U984703289 230 V
60712 | ELETTROVAL | U02 | 06 | 6005B | BIC | FERRARI BY MADAS M16/RMN.C. LOTTO U984703289 230 V
60714 | GRUPPO_FRIGO | U02 | 06 | 6004 | BIC | AERMEC | NSM3902XTJ00 | [19 empty] | 2 COMPRESSORI
60716 | ELETT_POMPA | U02 | 06 | 6008A | BIC | KSB | QUPS13294
60717 | ELETT_POMPA | U02 | 06 | 6008A | BIC | KSB | QUFS9814
60718 | Q_SECOND | U02 | 06 | 6008B | BIC | ABB |  |  | 200X60X80
60719 | Q_SECOND | U02 | 06 | 6008B | BIC | CEB |  |  | 210X60X60
60726 | ADDOLCIMENTO | U02 | 06 | 6022 | BIC | PANTAIR | P22
60727 | Q_SECOND | U02 | 06 | 6022 | BIC | ZAMARDO |  |  | 180X80X40
60728 | CALDAIA | U02 | 06 | 6022 | BIC | BERETTA | NYNUTZ GREEN | [6 empty] | 24 KW | [10 empty] | METANO
60730 | VASO_ESP | U02 | 2I | 2I07 | BIC | ZILMET
60731 | ADDOLCIMENTO | U02 | 2I | 2I07 | BIC | TERMOACQUA | ES75
60732 | VASO_ESP | U02 | 2I | 2I07 | BIC | ZILMET
60733 | VASO_ESP | U02 | 2I | 2I07 | BIC | ELBI
60734 | VASO_ESP | U02 | 2I | 2I07 | BIC | ZILMET
60737 | Q_SECOND | U02 | 2I | 2I07 | BIC | CLPL-ELETTRICA |  |  | 50 x 30 x 20
60738 | Q_SECOND | U02 | 2I | 2I07 | BIC | CLPL-ELETTRICA |  |  | 50 x 30 x 20
60739 | Q_SECOND | U02 | 2I | 2I07 | BIC | CLPL-ELETTRICA |  |  | 50 x 30 x 20
60740 | Q_SECOND | U02 | 2I | 2I07 | BIC | CEPI |  |  | 50 x 30 x 20
60741 | Q_SECOND | U02 | 2I | 2I07 | BIC | QTEC2/-2IP |  |  | 30 x 20 x 20
60742 | Q_SECOND | U02 | 2I | 2I07 | BIC | QTEC2/-2 |  |  | 30 x 20 x 20
60745 | Q_SECOND | U02 | 3I | 3I18C | BIC | KSB |  |  | 45X38X16
60746 | Q_SECOND | U02 | 3I | 3I18C | BIC | KSB |  |  | 45X38X16
60749 | POMPA_SOLLEV | U02 | 3I | 3I14 | BIC | / | / |  | / |  | / |  |  |  |  | / | [10 empty] | NON VISIBILE
60750 | POMPA_SOLLEV | U02 | 3I | 3I14 | BIC | / | / |  | / |  | / |  |  |  |  | / | [10 empty] | NON VISIBILE
60751 | POMPA_SOLLEV | U02 | 3I | 3I14 | BIC | / | / |  | / |  | / |  |  |  |  | / | [10 empty] | NON VISIBILE
60752 | POMPA_SOLLEV | U02 | 3I | 3I14 | BIC | / | / |  | / |  | / |  |  |  |  | / | [10 empty] | NON VISIBILE
60754 | POMPA_SOLLEV | U02 | 3I | 3I02 | BIC | [21 empty] | FLANGE A SELLA
60755 | SCAMB_CALORE | U02 | 2I | 2I07 | BIC | [12 empty] | - | [8 empty] | ILLEGGIBILE
60756 | SCAMB_CALORE | U02 | 2I | 2I07 | BIC | [12 empty] | - | [8 empty] | ILLEGGIBILE
60758 | COMPR_ARIA | U02 | 3I | 3I29 | BIC | VALEX | AIRCOM | [5 empty] | 50 |  |  | 2
60764 | MOTOPOMPA | U02 | 3I | 3I29 | BIC | IDROELETTRICA SPA | QUENMPAV0006 | [8 empty] | 1
60767 | UTA | U02 | 05 | 5107B | BIC | BLUE BOX | DATATECH OCWCH14 |  | 650x690 (PxL) |  |  |  | 1350 |  |  | 0,74 kW Mandata
60770 | Q_SECOND | U02 | 1I | 1I26A | BIC | MAZZILLI |  |  | 210X60X40
60771 | Q_SECOND | U02 | 1I | 1I26A | BIC | MAZZILLI |  |  | 210X238X40
61297 | GRUPPO_FRIGO | U02 | 06 | 6004 | BIC | TECNO CLIMA | FRESH-S5 matr. 24309004704 | [7 empty] | 25 | [5 empty] | 9,8 | [5 empty] | 1 COMPRESSORE
61298 | GRUPPO_FRIGO | U02 | 06 | 6004 | BIC | MITSUBISHI | PUH2-P140YHA matr. 3800304 | [7 empty] | 8 | [5 empty] | 4,5 | [5 empty] | 1 COMPRESSORE
61299 | GRUPPO_FRIGO | U02 | 06 | 6004 | BIC | MITSUBISHI | PUH2-P140YHA matr. 3800318 | [7 empty] | 9 | [5 empty] | 4,5 | [5 empty] | 1 COMPRESSORE
61368 | FANCOIL | U02 | 03 | 3003A | BIC | jucker | [9 empty] | 0,11 kW
61565 | FANCOIL | U02 | 01 | 1001 | BIC | jucker | [9 empty] | 0,11 kW
61566 | FANCOIL | U02 | 01 | 1001 | BIC | jucker | [9 empty] | 0,11 kW
61567 | FANCOIL | U02 | 01 | 1001 | BIC | jucker | [9 empty] | 0,11 kW
61568 | FANCOIL | U02 | 01 | 1001 | BIC | jucker | [9 empty] | 0,11 kW
61569 | FANCOIL | U02 | PT | T027 | BIC | jucker | [9 empty] | 0,04
61570 | FANCOIL | U02 | PT | T027 | BIC | jucker | [9 empty] | 0,04
61571 | FANCOIL | U02 | PT | T027 | BIC | jucker | [9 empty] | 0,04
61572 | FANCOIL | U02 | PT | T027 | BIC | jucker | [9 empty] | 0,04
61573 | FANCOIL | U02 | PT | T027 | BIC | jucker | [9 empty] | 0,04
61574 | FANCOIL | U02 | PT | T027 | BIC | jucker | [9 empty] | 0,04
61575 | FANCOIL | U02 | PT | T037A | BIC | jucker | [9 empty] | 0,04
61576 | FANCOIL | U02 | 1I |  | BIC | jucker
61577 | FANCOIL | U02 | 1I |  | BIC | jucker
61578 | FANCOIL | U02 | 1I | 1I32 | BIC | jucker | [9 empty] | 0,04
61579 | FANCOIL | U02 | 1I | 1I32 | BIC | jucker | [9 empty] | 0,04
61580 | FANCOIL | U02 | 1I | 1I32 | BIC | jucker | [9 empty] | 0,04
61581 | FANCOIL | U02 | 1I | 1I32 | BIC | jucker | [9 empty] | 0,04
61582 | FANCOIL | U02 | 1I | 1I23 | BIC | jucker | [9 empty] | 0,12
61583 | FANCOIL | U02 | 1I | 1I25 | BIC | jucker | [9 empty] | 0,12
61584 | FANCOIL | U02 | 1I | 1I25 | BIC | jucker | [9 empty] | 0,12
61588 | FOSSE_BIOL | U02 | 3I | 3I02 | BIC | [21 empty] | quadro comando pompe 100/101 KSB serie n2758/97 schema 1396/97 unimib 103
61589 | FOSSE_BIOL | U02 | 3I | 3I21A | BIC
61590 | FOSSE_BIOL | U02 | 3I | 3I21A | BIC | [21 empty] | quadro comando pompe 65/66 locale 3i24 FLYGT TIPO 08582232 matr. El34138 unimib 11046
61591 | FOSSE_BIOL | U02 | 3I | 3I21B | BIC | [21 empty] | quadro comando pompe 302/303 locale 2i15 dab 2ed16t cod. 008006244
61592 | FOSSE_BIOL | U02 | 3I | 3I21C | BIC | [21 empty] | quadro comando pompe 302/303 locale 2i15 dab 2ed16t cod. 008006244
61593 | FOSSE_BIOL | U02 | 2I | 2I16F | BIC | [21 empty] | quadro comando pompe 96/97 locale 3i18c KSB COD. 13056401 matr. 1895/95
61594 | FOSSE_BIOL | U02 | 2I | 2I16A | BIC | [21 empty] | quadro comando pompe 306/307 locale 2i17 lowara 9 QDR 2-200
61595 | FOSSE_BIOL | U02 | 2I | 2I16B | BIC | [21 empty] | quadro comando pompe 306/307 locale 2i17 lowara 9 QDR 2-200
61596 | FOSSE_BIOL | U02 | 2I | 2I16C | BIC | [21 empty] | quadro comando pompe 306/307 locale 2i17 lowara 9 QDR 2-200
61597 | FOSSE_BIOL | U02 | 2I | 2I16E | BIC | [21 empty] | quadro comando pompe 306/307 locale 2i17 lowara 9 QDR 2-200
61598 | FOSSE_BIOL | U02 | 3I | 3I14 | BIC | [21 empty] | quadro comando pompe 96/97 locale 3i18c KSB COD. 13056401 matr. 1895/95
61599 | FOSSE_BIOL | U02 | 3I | 3I14 | BIC
61688 | INT_QUADRO_GEN | U02 | 06 | 6021 | BIC | MERLIN GERIN | MASTERPACT M32HIa | [8 empty] | 3200 |  |  |  |  | 4 | [5 empty] | quantità: 2. bobine aperture BA/BC48VCC
61689 | INT_QUADRO_GEN | U02 | 06 | 6021 | BIC | MERLIN GERIN | MASTERPACT M32HI | [8 empty] | 3200 |  |  |  |  | 4 | [5 empty] | quantità: 2. bobine aperture BA/BC48VCC
61690 | INT_QUADRO_GEN | U02 | 06 | 6021 | BIC | CGE | FULOS | [8 empty] | 100 |  |  |  |  | 4 | [5 empty] | quantità: 2
61691 | INT_QUADRO_GEN | U02 | 06 | 6021 | BIC | CGE | FULOS | [8 empty] | 100 |  |  |  |  | 4 | [5 empty] | quantità: 2
61692 | INT_QUADRO_GEN | U02 | 06 | 6021 | BIC | MERLIN GERIN | MASTERPACT M32HIa | [8 empty] | SOLO PARTE FISSA |  |  |  |  | 3
61693 | INT_QUADRO_GEN | U02 | 06 | 6021 | BIC | MERLIN GERIN | MULTI 9 NC100LH | [8 empty] | 10 |  |  |  |  | 4 | [5 empty] | bobine aperture BA/BC48VCC
61694 | INT_QUADRO_GEN | U02 | 06 | 6021 | BIC | MERLIN GERIN | MASTERPACT M32HI | [8 empty] | 3200 |  |  |  |  | 4 | [5 empty] | bobine aperture BA/BC48VCC
61695 | INT_QUADRO_GEN | U02 | 06 | 6021 | BIC | MERLIN GERIN | MASTERPACT M16HI | [8 empty] | 1600 |  |  |  |  | 4 | [5 empty] | bobine aperture BA/BC48VCC
61696 | INT_QUADRO_GEN | U02 | 06 | 6021 | BIC | MERLIN GERIN | COMPACT C1001N | [8 empty] | 1000 |  |  |  |  | 4 | [5 empty] | quantità: 2
61697 | INT_QUADRO_GEN | U02 | 06 | 6021 | BIC | MERLIN GERIN | MULTI 9 NC100LH | [8 empty] | 10 |  |  |  |  | 2 | [5 empty] | quantità: 4
61698 | INT_QUADRO_GEN | U02 | 06 | 6021 | BIC | MERLIN GERIN | MULTI 9 C60N | [8 empty] | 4 |  |  |  |  | 2 | [5 empty] | quantità: 4
61699 | INT_QUADRO_GEN | U02 | 06 | 6021 | BIC | MERLIN GERIN | COMPACT C1001N | [8 empty] | 1000 |  |  |  |  | 4 | [5 empty] | quantità: 2
61700 | INT_QUADRO_GEN | U02 | 06 | 6021 | BIC | MERLIN GERIN | COMPACT C801N | [8 empty] | 800 |  |  |  |  | 4
61701 | INT_QUADRO_GEN | U02 | 06 | 6021 | BIC | MERLIN GERIN | COMPACT NS250H | [8 empty] | 200/250 |  |  |  |  | 4 | [5 empty] | quantità: 2
61702 | INT_QUADRO_GEN | U02 | 06 | 6021 | BIC | MERLIN GERIN | COMPACT NS160H | [8 empty] | 80/100 |  |  |  |  | 4 | [5 empty] | quantità: 2
61703 | INT_QUADRO_GEN | U02 | 06 | 6021 | BIC | MERLIN GERIN | COMPACT NS400H | [8 empty] | 160/400 |  |  |  |  | 4 | [5 empty] | quantità: 3
61704 | INT_QUADRO_GEN | U02 | 06 | 6021 | BIC | MERLIN GERIN | COMPACT NS160H | [8 empty] | 125/160 |  |  |  |  | 4
61705 | INT_QUADRO_GEN | U02 | 06 | 6021 | BIC | MERLIN GERIN | COMPACT NS630H | [8 empty] | 250/630 |  |  |  |  | 4 | [5 empty] | quantità: 4. bobine aperture BA48VCC
61706 | INT_QUADRO_GEN | U02 | 06 | 6021 | BIC | MERLIN GERIN | COMPACT NS400H | [8 empty] | 160/400 |  |  |  |  | 4 | [5 empty] | quantità: 2. bobine aperture BA48VCC
61707 | INT_QUADRO_GEN | U02 | 06 | 6021 | BIC | MERLIN GERIN | COMPACT NS160H | [8 empty] | 125/160 |  |  |  |  | 4 | [5 empty] | bobine aperture BA48VCC
61708 | INT_QUADRO_GEN | U02 | 06 | 6021 | BIC | MERLIN GERIN | COMPACT NS160H | [8 empty] | 80/100 |  |  |  |  | 4 | [5 empty] | bobine aperture BA48VCC
61709 | INT_QUADRO_GEN | U02 | 06 | 6021 | BIC | MERLIN GERIN | COMPACT NS160H | [8 empty] | 12,5/16 |  |  |  |  | 4
61710 | INT_QUADRO_GEN | U02 | 06 | 6021 | BIC | MERLIN GERIN | COMPACT NS160H | [8 empty] | 40/50 |  |  |  |  | 4 | [5 empty] | bobine aperture BA48VCC
61711 | INT_QUADRO_GEN | U02 | 06 | 6021 | BIC | MERLIN GERIN | COMPACT NS160H | [8 empty] | 32/40 |  |  |  |  | 4 | [5 empty] | bobine aperture BA48VCC
61712 | INT_QUADRO_GEN | U02 | 06 | 6021 | BIC | MERLIN GERIN | COMPACT NS160H | [8 empty] | 20/25 |  |  |  |  | 4 | [5 empty] | quantità: 3. bobine aperture BA48VCC
61713 | INT_QUADRO_GEN | U02 | 06 | 6021 | BIC | SCHNEIDER ELECTRIC | NSX630H | [8 empty] | 250/630 |  |  |  |  | 4
61714 | INT_QUADRO_GEN | U02 | 06 | 6021 | BIC | MERLIN GERIN | MULTI 9 C60N | [8 empty] | 6 |  |  |  |  | 2
61715 | INT_QUADRO_GEN | U02 | 06 | 6021 | BIC | MERLIN GERIN | MULTI 9 C60N | [8 empty] | 16 |  |  |  |  | 2 | [5 empty] | quantità: 3
61716 | INT_QUADRO_GEN | U02 | 06 | 6021 | BIC | MERLIN GERIN | MULTI 9 C60N | [8 empty] | 10 |  |  |  |  | 2
61717 | INT_QUADRO_GEN | U02 | 06 | 6021 | BIC | MERLIN GERIN | COMPACT NS160H | [8 empty] | 80/100 |  |  |  |  | 4
61718 | INT_QUADRO_GEN | U02 | 06 | 6021 | BIC | MERLIN GERIN | COMPACT NS160H | [8 empty] | 125/160 |  |  |  |  | 4
62105 | UTA | U02 | 06 | 6005A | BIC | JUCKER | JKBA 040/S MATR. 98/1103/25 |  | 2100X1390 (PxL) |  |  |  | 8350 RIPRESA |  |  | 3 KW RIPRESA
62106 | UTA | U02 | 06 | 6005A | BIC | JUCKER | JKBA110 MATR. 98/1103/06 |  | 2200X1800 (PxL) |  |  |  | 12350 MANDATA |  |  | 5,5 KW MANDATA
62107 | UTA | U02 | 06 | 6005A | BIC | JUCKER | JKBA090 MATR. 98/1103/02 |  | 2160X1440 (PxL) |  |  |  | 8900 RIPRESA |  |  | 4 KW RIPRESA
62180 | POMPA_SOLLEV | U02 | 3I | 3I02 | BIC | / | / |  | / |  | / |  |  |  |  | / | [10 empty] | NON VISIBILE
62338 | ILLUM_EMERGENZA | U02 | 06 | 6008A | BIC
62339 | ILLUM_EMERGENZA | U02 | 06 | 6022 | BIC
62340 | ILLUM_EMERGENZA | U02 | 06 | 6018 | BIC
62341 | ILLUM_EMERGENZA | U02 | 06 | 6019 | BIC
62342 | ILLUM_EMERGENZA | U02 | 06 | 6020 | BIC
62343 | ILLUM_EMERGENZA | U02 | 3I | 3I01C | BIC
62344 | ILLUM_EMERGENZA | U02 | 3I | 3I01A | BIC
62345 | ILLUM_EMERGENZA | U02 | 06 | 6004 | BIC
62346 | ILLUM_EMERGENZA | U02 | 06 | 6021 | BIC
62347 | ILLUM_EMERGENZA | U02 | 06 | 6005A | BIC
62348 | ILLUM_EMERGENZA | U02 | 06 |  | BIC
62349 | ILLUM_EMERGENZA | U02 | 05 | 5076 | BIC
62350 | ILLUM_EMERGENZA | U02 | 05 | 5081 | BIC
62385 | ILLUM_EMERGENZA | U02 | 05 | 5014 | BIC | [10 empty] | 2X58 W
62386 | ILLUM_EMERGENZA | U02 | 05 | 5015 | BIC | [10 empty] | 2X58 W
62387 | ILLUM_EMERGENZA | U02 | 05 | 5017 | BIC | [10 empty] | 2X58 W
62388 | ILLUM_EMERGENZA | U02 | 05 | 5016 | BIC | [10 empty] | 2X58 W
62389 | ILLUM_EMERGENZA | U02 | 05 | 5006 | BIC | [10 empty] | 2X36 W
62390 | ILLUM_EMERGENZA | U02 | 05 | 5007 | BIC | [10 empty] | 2X36 W
62391 | ILLUM_EMERGENZA | U02 | 05 | 5008 | BIC | [10 empty] | 2X36 W
62392 | ILLUM_EMERGENZA | U02 | 05 | 5009 | BIC | [10 empty] | 2X36 W
62393 | ILLUM_EMERGENZA | U02 | 05 | 5018 | BIC | [10 empty] | 2X58 W
62394 | ILLUM_EMERGENZA | U02 | 05 | 5107A | BIC | [10 empty] | 8 W
62395 | ILLUM_EMERGENZA | U02 | 05 | 5107C | BIC
62396 | ILLUM_EMERGENZA | U02 | 05 | 5107B | BIC
62397 | ILLUM_EMERGENZA | U02 | 04 | 4020 | BIC | [10 empty] | 2X58 W
62398 | ILLUM_EMERGENZA | U02 | 05 | 5114 | BIC | [10 empty] | 2X36 W
62399 | ILLUM_EMERGENZA | U02 | 2I | 2I28 | BIC | [10 empty] | 2X36 W
62400 | ILLUM_EMERGENZA | U02 | 2I | 2I04 | BIC
62401 | ILLUM_EMERGENZA | U02 | PT | T010 | BIC | [10 empty] | 8 W
62402 | ILLUM_EMERGENZA | U02 | 2I | 2I25B | BIC | [10 empty] | 8 W
62403 | ILLUM_EMERGENZA | U02 | 2I | 2I16A | BIC | [10 empty] | 8 W
62404 | ILLUM_EMERGENZA | U02 | 2I | 2I13 | BIC | [10 empty] | 8 W
62405 | ILLUM_EMERGENZA | U02 | 1I |  | BIC | [10 empty] | 8 W
62406 | ILLUM_EMERGENZA | U02 | 1I | 1I09 | BIC
62407 | ILLUM_EMERGENZA | U02 | 1I | 1I47 | BIC | [10 empty] | 8 W
62408 | ILLUM_EMERGENZA | U02 | 1I | 1I46 | BIC | [10 empty] | 8 W
62409 | ILLUM_EMERGENZA | U02 | 01 | 1010 | BIC | [10 empty] | 8 W | [10 empty] | S.A.
62410 | ILLUM_EMERGENZA | U02 | 01 | 1015 | BIC | [10 empty] | 8 W | [10 empty] | S.A.
62411 | ILLUM_EMERGENZA | U02 | 01 | 1024 | BIC
62412 | ILLUM_EMERGENZA | U02 | 01 | 1017 | BIC
62413 | ILLUM_EMERGENZA | U02 | 04 | 4035 | BIC | [10 empty] | 2X58 W
62414 | ILLUM_EMERGENZA | U02 | 04 | 4034 | BIC | [10 empty] | 2X58 W
62415 | ILLUM_EMERGENZA | U02 | 04 | 4033 | BIC | [10 empty] | 2X58 W
62416 | ILLUM_EMERGENZA | U02 | 04 | 4037 | BIC
62417 | ILLUM_EMERGENZA | U02 | 04 | 4036 | BIC | [10 empty] | 58 W
62418 | ILLUM_EMERGENZA | U02 | 04 | 4065 | BIC | [10 empty] | 8 W
62419 | ILLUM_EMERGENZA | U02 | 04 | 4081 | BIC | [10 empty] | 8 W
62420 | ILLUM_EMERGENZA | U02 | 04 | 4074 | BIC | [10 empty] | 8 W
62421 | ILLUM_EMERGENZA | U02 | 04 | 4063 | BIC | [10 empty] | 8 W
62422 | ILLUM_EMERGENZA | U02 | 04 | 4019 | BIC | [10 empty] | 2X58 W
62423 | ILLUM_EMERGENZA | U02 | 04 | 4021B | BIC | [10 empty] | 2X58 W
62424 | ILLUM_EMERGENZA | U02 | 04 | 4021A | BIC | [10 empty] | 2X58 W
62425 | ILLUM_EMERGENZA | U02 | 04 | 4066 | BIC | [10 empty] | 8 W
62426 | ILLUM_EMERGENZA | U02 | 05 | 5112 | BIC
62427 | ILLUM_EMERGENZA | U02 | 05 | 5113 | BIC
62428 | ILLUM_EMERGENZA | U02 | 02 | 2024 | BIC | [10 empty] | 2X36 W
62429 | ILLUM_EMERGENZA | U02 | 02 | 2025 | BIC | [10 empty] | 2X36 W
62430 | ILLUM_EMERGENZA | U02 | 02 | 2040 | BIC | [10 empty] | 2X58 W
62431 | ILLUM_EMERGENZA | U02 | 02 | 2053A | BIC | [10 empty] | 8 W | [10 empty] | S.A.
62432 | ILLUM_EMERGENZA | U02 | 03 | 3033 | BIC | [10 empty] | 2X58 W
62433 | ILLUM_EMERGENZA | U02 | 03 | 3038 | BIC | [10 empty] | 2X58 W
62434 | ILLUM_EMERGENZA | U02 | 03 | 3018 | BIC | [10 empty] | 24 W
62435 | ILLUM_EMERGENZA | U02 | 03 | 3018 | BIC | [10 empty] | 2X58 W
62436 | ILLUM_EMERGENZA | U02 | 03 | 3017 | BIC | [10 empty] | 2X58 W
62437 | ILLUM_EMERGENZA | U02 | 3I | 3I09 | BIC | [10 empty] | 2X58 W
62438 | ILLUM_EMERGENZA | U02 | 3I | 3I17 | BIC
62439 | ILLUM_EMERGENZA | U02 | 3I |  | BIC | [10 empty] | 8 W
62440 | ILLUM_EMERGENZA | U02 | 3I | 3I12 | BIC | [10 empty] | 2X36 W
63844 | IMP_SPEGN H2O | U02 | 3I | 3I21D | BIC
63845 | IMP_SPEGN H2O | U02 | 3I | 3I21C | BIC
63846 | IMP_SPEGN H2O | U02 | 3I | 3I21B | BIC
63847 | IMP_SPEGN H2O | U02 | 3I | 3I21A | BIC
63848 | IMP_SPEGN H2O | U02 | 2I | 2I16A | BIC
63849 | IMP_SPEGN H2O | U02 | 2I | 2I16E | BIC
63850 | IMP_SPEGN H2O | U02 | 2I | 2I16C | BIC
63851 | IMP_SPEGN H2O | U02 | 2I | 2I16B | BIC
63852 | IMP_SPEGN H2O | U02 | 2I | 2I16F | BIC
63853 | IMP_SPEGN H2O | U02 | 1I | 1I06 | BIC
63902 | MOTOPOMPA | U02 | 3I | 3I29 | BIC | IDROELETTRICA SPA | QUENST000055 |  | DIN-PN 16 2"1/2 |  | 115 |  |  |  |  | 55
63903 | MOTOPOMPA | U02 | 3I | 3I29 | BIC | IDROELETTRICA SPA | QENPIL00002V2 |  | DIN 25 PN 16 |  | 25-75 L |  |  |  |  | 1,5
63904 | MOTOPOMPA | U02 | 3I | 3I29 | BIC | IDROELETTRICA SPA | GRDIMP35100/SPLS |  | DN-PN 16 2"1/2 |  | 115 |  |  |  |  | -
63938 | VASO_ESP | U02 | 06 | 6005B | BIC | ELBI
63939 | VASO_ESP | U02 | 06 | 6005B | BIC | ELBI | [20 empty] | CDZ1
63940 | VASO_ESP | U02 | 06 | 6005B | BIC | ELBI | [20 empty] | CDZ2
63941 | VASO_ESP | U02 | 06 | 6005B | BIC | ELBI | [20 empty] | CDZ3
63942 | VASO_ESP | U02 | 06 | 6005B | BIC | ELBI | [20 empty] | CDZ4
63943 | VASO_ESP | U02 | 06 | 6005A | BIC | ELBI | [20 empty] | CDZ7
63944 | VASO_ESP | U02 | 06 | 6005A | BIC | ELBI | [20 empty] | CDZ8
63945 | VASO_ESP | U02 | 06 | 6005A | BIC | ELBI | [20 empty] | CDZ9
63946 | VASO_ESP | U02 | 2I | 2I07 | BIC | VAREM
63947 | VASO_ESP | U02 | 2I | 2I07 | BIC | ELBI
63948 | VASO_ESP | U02 | 2I | 2I07 | BIC | ELBI
63949 | VASO_ESP | U02 | 2I | 2I07 | BIC | CIMM
63950 | VASO_ESP | U02 | 2I | 2I07 | BIC | GRUNDFOS
63951 | VASO_ESP | U02 | 2I | 2I07 | BIC | ELBI
63952 | VASO_ESP | U02 | 2I | 2I07 | BIC | ELBI
10461164 | ELEVATORI | U03 | PT | T029D | BIC | SCHINDLER |  | 100226
10500212 | ELEVATORI | U03 | PT | T022C | BIC | SCHINDLER |  | 100224
10500213 | ELEVATORI | U03 | PT | T022A | BIC | SCHINDLER |  | 100225
1067 | ILLUM_EMERGENZA | U03 | 3I | 3I16 | BIC | [10 empty] | 18 W
1070 | IMP_SPEGN H2O | U03 | 3I | 3I16 | BIC
1077 | COMPR_ARIA | U03 | 3I | 3I24 | BIC | ATLAS COPCO | GA - 11 |  |  |  | 1860 |  | 1860 |  |  | 11
1078 | Q_SECOND | U03 | 3I | 3I24 | BIC | MAZZILLI |  |  | 210 X 100 X 40
1080 | ELETT_POMPA | U03 | 3I | 3I24 | BIC | KSB | BF580M
1081 | ELETT_POMPA | U03 | 3I | 3I24 | BIC | KSB | BF580M
1082 | Q_SECOND | U03 | 3I | 3I26 | BIC | MAZZILLI |  |  | 65 x 55 x 25
1092 | IMP_SPEGN H2O | U03 | 3I | 3I34 | BIC
1095 | IMP_SPEGN H2O | U03 | 3I | 3I46 | BIC
1100 | IMP_SPEGN H2O | U03 | 3I | 3I46 | BIC
11046 | Q_SECOND | U03 | 3I | 3I24 | BIC | CEB |  |  | 50 x 40 x 20
1105 | UTA | U03 | 3I | 3I04 | BIC | CONVEN | CS 03-04 MATR. 1534 |  | 1000X800 (PxL) |  |  |  | ESTRATTORE |  |  | 3,6 KW RIPRESA
1114 | Q_SECOND | U03 | 3I | 3I10 | BIC | MAZZILLI |  |  | 210 X 253 X 40
1115 | Q_SECOND | U03 | 3I | 3I10 | BIC | MAZZILLI |  |  | 210 x 85 x 40
1116 | ELETT_CAPPA | U03 | 3I | 3I10 | BIC | CLOMAR | 250M |  |  |  | 1500 | [15 empty] | HP MOTORE: 0,18 EEX-d
1117 | Q_SECOND | U03 | 3I | 3I10 | BIC | MAZZILLI |  |  | 210 x 70 x 40
11174128 | ELEVATORI | U03 | 1I | 1I22B | BIC | VIMEC |  | 533
1119 | ELETT_CAPPA | U03 | 3I | 3I20 | BIC | CLOMAR | 250M |  |  |  | 1500 | [15 empty] | HP MOTORE: 0,18 EEX-d
1120 | ELETT_CAPPA | U03 | 3I | 3I12 | BIC | CLOMAR | 250M |  |  |  | 1500 | [15 empty] | HP MOTORE: 0,18 EEX-d
1121 | Q_SECOND | U03 | 3I | 3I11 | BIC | MAZZILLI |  |  | 65 X 55 X 25
1122 | IMP_SPEGN H2O | U03 | 3I | 3I47 | BIC
1123 | ILLUM_EMERGENZA | U03 | 3I | 3I47 | BIC | [10 empty] | 18 W
1125 | IMP_SPEGN H2O | U03 | 3I | 3I47 | BIC
1126 | ILLUM_EMERGENZA | U03 | 3I | 3I47 | BIC | [10 empty] | 18 W
1129 | FANCOIL | U03 | PT | T027A | BIC | jucker | [9 empty] | 0,11 kW
1130 | FANCOIL | U03 | PT | T027A | BIC | jucker | [9 empty] | 0,11 kW
1131 | IMP_SPEGN H2O | U03 | PT | T027A | BIC
1134 | Q_SECOND | U03 | PT | T028 | BIC | GEWISS |  |  | 35 X 28 X 10
1135 | Q_SECOND | U03 | PT | T028 | BIC | MAZZILLI |  |  | 210 X 273 X 40
1136 | FANCOIL | U03 | PT | T023 | BIC | jucker | [9 empty] | 0,10 kW
1137 | FANCOIL | U03 | PT | T023 | BIC | jucker | [9 empty] | 0,10 kW
1138 | FANCOIL | U03 | PT | T023 | BIC | jucker | [9 empty] | 0,10 kW
1139 | FANCOIL | U03 | PT | T023B | BIC | jucker | [9 empty] | 0,10 kW
1140 | IMP_SPEGN H2O | U03 | PT | T023B | BIC
1143 | Q_SECOND | U03 | PT | T025 | BIC | MAZZILLI |  |  | 100 X 150 X 25
11508 | BATT_TRAT_AR | U03 | 04 | 4071A | BIC | [16 empty] | 1
11517715 | ELEVATORI | U03 | PT | T029C | BIC | MONITOR |  | 107085
11518 | BATT_TRAT_AR | U03 | 04 | 4071B | BIC | [16 empty] | 1
11520 | BATT_TRAT_AR | U03 | 04 | 4071C | BIC | [16 empty] | 1
11521 | BATT_TRAT_AR | U03 | 04 | 4071C | BIC | [16 empty] | 1
11522 | BATT_TRAT_AR | U03 | 04 | 4071C | BIC | [16 empty] | 1
11523 | BATT_TRAT_AR | U03 | 04 | 4071C | BIC | [16 empty] | 1
11524 | BATT_TRAT_AR | U03 | 04 | 4071C | BIC | [16 empty] | 1
11525 | BATT_TRAT_AR | U03 | 04 | 4071C | BIC | [16 empty] | 1
11527 | BATT_TRAT_AR | U03 | 04 | 4071C | BIC | [16 empty] | 1
11528 | BATT_TRAT_AR | U03 | 04 | 4071C | BIC | [16 empty] | 1
1153 | Q_SECOND | U03 | PT | T024A | BIC | MAZZILLI |  |  | 210 X 247 X 40
11536 | BATT_TRAT_AR | U03 | 04 | 4071C | BIC | [16 empty] | 1
11537 | BATT_TRAT_AR | U03 | 04 | 4071C | BIC | [16 empty] | 1
11538 | BATT_TRAT_AR | U03 | 04 | 4071C | BIC | [16 empty] | 1
11539 | BATT_TRAT_AR | U03 | 04 | 4071C | BIC | [16 empty] | 1
1154 | Q_SECOND | U03 | PT | T024A | BIC | MAZZILLI |  |  | 210 x 70 x 40
11540 | BATT_TRAT_AR | U03 | 05 | 5073A | BIC | [16 empty] | 1
11547 | BATT_TRAT_AR | U03 | 05 | 5073A | BIC | [16 empty] | 1
11550 | BATT_TRAT_AR | U03 | 05 | 5073A | BIC | [16 empty] | 1
11551 | BATT_TRAT_AR | U03 | 05 | 5073A | BIC | [16 empty] | 1
11552 | BATT_TRAT_AR | U03 | 05 | 5073A | BIC | [16 empty] | 1
11553 | BATT_TRAT_AR | U03 | 05 | 5073A | BIC | [16 empty] | 1
11554 | BATT_TRAT_AR | U03 | 05 | 5073A | BIC | [16 empty] | 1
11555 | BATT_TRAT_AR | U03 | 05 | 5073A | BIC | [16 empty] | 1
11556 | BATT_TRAT_AR | U03 | 05 | 5073A | BIC | [16 empty] | 1
11559 | BATT_TRAT_AR | U03 | 05 | 5073B | BIC | [16 empty] | 1
1156 | Q_SECOND | U03 | PT | T005 | BIC | MAZZILLI |  |  | 100 X 150 X 25
11560 | BATT_TRAT_AR | U03 | 05 | 5073B | BIC | [16 empty] | 1
11562 | BATT_TRAT_AR | U03 | 05 | 5073C | BIC | [16 empty] | 1
11571 | BATT_TRAT_AR | U03 | 05 | 5073C | BIC | [16 empty] | 1
11572 | BATT_TRAT_AR | U03 | 05 | 5073C | BIC | [16 empty] | 1
11573 | BATT_TRAT_AR | U03 | 05 | 5073C | BIC | [16 empty] | 1
11574 | BATT_TRAT_AR | U03 | 05 | 5073C | BIC | [16 empty] | 1
11575 | BATT_TRAT_AR | U03 | 05 | 5073C | BIC | [16 empty] | 1
11576 | BATT_TRAT_AR | U03 | 05 | 5073C | BIC | [16 empty] | 1
1160 | IMP_SPEGN H2O | U03 | PT | T003A | BIC
1167 | IMP_SPEGN H2O | U03 | 2I | 2I19 | BIC
1168 | ILLUM_EMERGENZA | U03 | 2I | 2I27 | BIC | [10 empty] | 18 W
1172 | SERBATOIO | U03 | 2I | 2I21 | BIC
1179 | SCAMB_CALORE | U03 | 2I | 2I21 | BIC | ALFALAVAL | M10 BFG 165 PL | [10 empty] | 2000
1180 | SCAMB_CALORE | U03 | 2I | 2I21 | BIC | ALFALAVAL | M10 BFG 165 PL | [10 empty] | 2000
1181 | ELETT_POMPA | U03 | 2I | 2I21 | BIC | MARELLI | MA71MB4
1182 | ELETT_POMPA | U03 | 2I | 2I21 | BIC | KSB | QUPA160
1183 | ELETT_POMPA | U03 | 2I | 2I21 | BIC | KSB | QUPA160
1185 | FANCOIL | U03 | 2I | 2I23 | BIC | sabiana | [9 empty] | /
1186 | Q_SECOND | U03 | 2I | 2I23 | BIC | MAZZILLI |  |  | 110 X 65 X 25
1189 | IMP_SPEGN H2O | U03 | 2I | 2I28 | BIC
11892 | ELETT_POMPA | U03 | 06 | 6006 | BIC | KSB | SI621B
11893 | ELETT_POMPA | U03 | 06 | 6006 | BIC | KSB | SI607A
11894 | FANCOIL | U03 | 03 | 3036 | BIC | jucker | [9 empty] | 0,12 kW
11896 | Q_SECOND | U03 | 03 | 3036 | BIC | GEWISS |  |  | 80 x 58 x 30
11899 | CONDIZ_AUT | U03 | 04 | 4043 | BIC | HIROSS | 8G0D0000003PX0512 | [19 empty] | /
1190 | IMP_SPEGN H2O | U03 | 2I | 2I34 | BIC
11901 | SERBATOIO | U03 | 3I | 3I24 | BIC | AIRGAS | SICC 2962/96
11902 | SERBATOIO | U03 | 3I | 3I26 | BIC | BALTIMORE | TSU630C
11903 | SERBATOIO | U03 | 3I | 3I26 | BIC | BALTIMORE | TSU630C
11904 | SERBATOIO | U03 | 2I | 2I21 | BIC | PACETTI | TAVSTS 1500
11905 | SERBATOIO | U03 | 3I | 3I26 | BIC
11906 | ELETT_POMPA | U03 | 2I | 2I21 | BIC | CE | QSFC90S
11907 | ELETT_POMPA | U03 | 2I | 2I21 | BIC | CE | QSFC90S
11908 | ELETT_POMPA | U03 | 2I | 2I21 | BIC | CE | QSFC90S
11909 | Q_SECOND | U03 | 2I | 2I21 | BIC | MAZZILLI |  |  | 210 x 140 x 40
11910 | Q_SECOND | U03 | 2I | 2I21 | BIC | MAZZILLI |  |  | 210 x 70 x 40
11911 | SCAMB_CALORE | U03 | 2I | 2I21 | BIC | SWEP | G521-P13 316MBR
11913 | SERBATOIO | U03 | 2I | 2I21 | BIC | / | /
11915 | ELETT_POMPA | U03 | 2I | 2I21 | BIC | MARELLI | MA71MC4
11916 | ELETT_POMPA | U03 | 2I | 2I21 | BIC | MARELLI | MA71MC4
11917 | ADDOLCIMENTO | U03 | 2I | 2I21 | BIC | TERMOACQUA | ES75
1194 | IMP_SPEGN H2O | U03 | 2I | 2I11 | BIC
1195 | Q_SECOND | U03 | 2I | 2I13 | BIC | MAZZILLI |  |  | 210 x 100 x 40
1201 | Q_SECOND | U03 | 2I | 2I13 | BIC | MAZZILLI |  |  | 210 X 253 X 40
1203 | Q_SECOND | U03 | 2I | 2I08 | BIC | MAZZILLI |  |  | 210 x 170 x 40
1204 | Q_SECOND | U03 | 2I | 2I08 | BIC | QUV/-2 |  |  | 210 x 170 x 40
1205 | QUADRO GENERALE | U03 | 2I | 2I08 | BIC |  |  | 001203 | [8 empty] | LA POTENZA ASSORBITA E' LA SOMMA TOTALE PER FASE DEL TRAFO 1 E 3 IN BASSA TENSIONE. (FASE R: 815 A, FASE S: 823 A, FASE T: 740 A) | [5 empty] | 400/230 V |  |  |  | SISTEMA TN-S
1206 | Q_SECOND | U03 | 2I | 2I08 | BIC | GEWISS |  |  | 65 x 50 x 25
1207 | Q_SECOND | U03 | 2I | 2I08 | BIC | GEWISS |  |  | 65 x 50 x 25
1208 | IMP_SPEGN H2O | U03 | 2I | 2I02 | BIC
1223 | ELETT_CAPPA | U03 | 2I | 2I04 | BIC | CLOMAR | G1/8 |  |  |  | 650 | [15 empty] | HP MOTORE: 0,18 EX
1225 | IMP_SPEGN H2O | U03 | 1I | 1I04A | BIC
1228 | Q_SECOND | U03 | 1I | 1I03 | BIC | MAZZILLI |  |  | 100 X 150 X 25
1229 | Q_SECOND | U03 | 1I | 1I05 | BIC | MAZZILLI |  |  | 100 X 150 X 25
1233 | IMP_SPEGN H2O | U03 | 1I | 1I17 | BIC
1238 | Q_SECOND | U03 | 1I | 1I21 | BIC | MAZZILLI |  |  | 210 x 253 x 40
1239 | Q_SECOND | U03 | 1I | 1I21 | BIC | MAZZILLI |  |  | 210 X 85 X 40
1240 | Q_SECOND | U03 | 1I | 1I22B | BIC | MAZZILLI |  |  | 110 X 65 X 30
1244 | IMP_SPEGN H2O | U03 | 1I | 1I23A | BIC
1245 | Q_SECOND | U03 | 1I | 1I26 | BIC | MAZZILLI |  |  | 210 x 70 x 40
1246 | Q_SECOND | U03 | 1I | 1I26 | BIC | MAZZILLI |  |  | 210 x 253 x 40
1248 | Q_SECOND | U03 | 1I | 1I41 | BIC | MAZZILLI |  |  | 100 X 150 X 25
1251 | Q_SECOND | U03 | 1I | 1I42 | BIC | MAZZILLI |  |  | 100 X 150 X 25
1254 | Q_SECOND | U03 | 1I | 1I44 | BIC | MAZZILLI |  |  | 100 X 150 X 25
12888 | Q_SECOND | U03 | 2I | 2I24 | BIC | SCHNEIDER ELECTRIC |  |  | 183 x 60 x 25
14603 | Q_SECOND | U03 | 3I | 3I19 | BIC | MAZZILLI |  |  | 65 x 55 x 25
14783 | COMB_TELEF | U03 | 03 | 3017 | BIC | IESS | CD25 | [19 empty] | FRIGO - 80
2699 | IMP_SPEGN H2O | U03 | 01 | 1040 | BIC
2700 | ILLUM_EMERGENZA | U03 | 01 | 1040 | BIC | [10 empty] | 8 W
2701 | FANCOIL | U03 | 01 | 1038 | BIC | jucker | [9 empty] | 0,12 kW
2702 | FANCOIL | U03 | 01 | 1038 | BIC | jucker | [9 empty] | 0,12 kW
2704 | FANCOIL | U03 | 01 | 1029 | BIC | jucker | [9 empty] | 0,13 kW
2705 | FANCOIL | U03 | 01 | 1029 | BIC | jucker | [9 empty] | 0,13 kW
2706 | FANCOIL | U03 | 01 | 1027 | BIC | jucker | [9 empty] | 0,13 kW
2707 | FANCOIL | U03 | 01 | 1027 | BIC | jucker | [9 empty] | 0,13 kW
2708 | FANCOIL | U03 | 01 | 1027 | BIC | jucker | [9 empty] | 0,13 kW
2709 | FANCOIL | U03 | 01 | 1010 | BIC | jucker | [9 empty] | 0,13 kW
2710 | FANCOIL | U03 | 01 | 1010 | BIC | jucker | [9 empty] | 0,13 kW
2711 | FANCOIL | U03 | 01 | 1010 | BIC | jucker | [9 empty] | 0,13 kW
2712 | ILLUM_EMERGENZA | U03 | 01 | 1002 | BIC | [10 empty] | 8 W
2713 | IMP_SPEGN H2O | U03 | 01 | 1002 | BIC
2714 | ILLUM_EMERGENZA | U03 | 01 | 1041C | BIC | [10 empty] | 8 W
2715 | Q_SECOND | U03 | 01 | 1041C | BIC | MAZZILLI |  |  | 250 x 60 x 30
2716 | Q_SECOND | U03 | 01 | 1041C | BIC | MAZZILLI |  |  | 250 x 60 x 30
2717 | Q_SECOND | U03 | 01 | 1041C | BIC | MAZZILLI |  |  | 250 x 60 x 30
2718 | Q_SECOND | U03 | 01 | 1041C | BIC | MAZZILLI |  |  | 250 x 60 x 30
2719 | Q_SECOND | U03 | 01 | 1041C | BIC | MAZZILLI |  |  | 210 x 70 x 40
2720 | Q_SECOND | U03 | 01 | 1041C | BIC | MAZZILLI |  |  | 250 x 60 x 30
2722 | IMP_SPEGN H2O | U03 | 01 | 1041B | BIC
2723 | ILLUM_EMERGENZA | U03 | 01 | 1041B | BIC | [10 empty] | 8 W
2724 | Q_SECOND | U03 | 01 | 1041B | BIC | MAZZILLI |  |  | 210 X 253 X 40
2725 | Q_SECOND | U03 | 01 | 1041B | BIC | MAZZILLI |  |  | 210 X 100 X 40
2727 | Q_SECOND | U03 | 01 | 1041A | BIC | MAZZILLI |  |  | 250 x 60 x 30
2728 | Q_SECOND | U03 | 01 | 1041A | BIC | MAZZILLI |  |  | 210 X 85 X 40
2729 | Q_SECOND | U03 | 01 | 1041A | BIC | MAZZILLI |  |  | 250 x 60 x 30
2731 | Q_SECOND | U03 | 01 | 1041A | BIC | MAZZILLI |  |  | 250 x 60 x 30
2732 | ILLUM_EMERGENZA | U03 | 01 | 1041A | BIC | [10 empty] | 8 W
2733 | IMP_SPEGN H2O | U03 | 02 | 2042 | BIC
2734 | ILLUM_EMERGENZA | U03 | 02 | 2042 | BIC | [10 empty] | 18 W
2735 | ILLUM_EMERGENZA | U03 | 02 | 2040 | BIC | [10 empty] | 18 W
2736 | FANCOIL | U03 | 02 | 2038B | BIC | jucker | [9 empty] | 0,03 kW
2737 | FANCOIL | U03 | 02 | 2038A | BIC | jucker | [9 empty] | 0,12 kW
2738 | FANCOIL | U03 | 02 | 2039A | BIC | jucker | [9 empty] | 0,12 kW
2739 | FANCOIL | U03 | 02 | 2039B | BIC | jucker | [9 empty] | 0,12 kW
2740 | FANCOIL | U03 | 02 | 2027B | BIC | jucker | [9 empty] | 0,12 kW
2741 | FANCOIL | U03 | 02 | 2027B | BIC | jucker | [9 empty] | 0,12 kW
2742 | FANCOIL | U03 | 02 | 2027A | BIC | jucker | [9 empty] | 0,12 kW
2743 | FANCOIL | U03 | 02 | 2027A | BIC | jucker | [9 empty] | 0,12 kW | [10 empty] | =2742
2744 | ILLUM_EMERGENZA | U03 | 02 | 2025 | BIC | [10 empty] | 8 W
2745 | ILLUM_EMERGENZA | U03 | 02 | 2025 | BIC | [10 empty] | 8 W
2746 | FANCOIL | U03 | 02 | 2025 | BIC | jucker | [9 empty] | 0,12 kW
2747 | FANCOIL | U03 | 02 | 2025 | BIC | jucker | [9 empty] | 0,12 kW
2748 | ILLUM_EMERGENZA | U03 | 02 | 2043A | BIC | [10 empty] | 18 W
2749 | Q_SECOND | U03 | 02 | 2043A | BIC | MAZZILLI |  |  | 250 x 60 x 30
2750 | Q_SECOND | U03 | 02 | 2043A | BIC | MAZZILLI |  |  | 250 x 60 x 30
2751 | Q_SECOND | U03 | 02 | 2043A | BIC | MAZZILLI |  |  | 210 X 70 X 40
2752 | Q_SECOND | U03 | 02 | 2043A | BIC | MAZZILLI |  |  | 250 x 60 x 30
2753 | Q_SECOND | U03 | 02 | 2043A | BIC | MAZZILLI |  |  | 250 x 60 x 30
2755 | Q_SECOND | U03 | 02 | 2043A | BIC | MAZZILLI |  |  | 250 x 60 x 30
2756 | Q_SECOND | U03 | 02 | 2043A | BIC | MAZZILLI |  |  | 250 x 60 x 30
2757 | IMP_SPEGN H2O | U03 | 02 | 2043B | BIC
2758 | ILLUM_EMERGENZA | U03 | 02 | 2043B | BIC | [10 empty] | 8 W
2759 | Q_SECOND | U03 | 02 | 2043B | BIC | MAZZILLI |  |  | 210 X 100 X 40
2760 | Q_SECOND | U03 | 02 | 2043B | BIC | MAZZILLI |  |  | 210 X 253 X 40
2761 | Q_SECOND | U03 | 02 | 2043B | BIC | MAZZILLI |  |  | 250 x 60 x 30
2762 | FANCOIL | U03 | 02 | 2015 | BIC | jucker | [9 empty] | 0,12 kW
2763 | FANCOIL | U03 | 02 | 2015 | BIC | jucker | [9 empty] | 0,12 kW
2764 | FANCOIL | U03 | 02 | 2012 | BIC | jucker | [9 empty] | 0,12 kW
2765 | FANCOIL | U03 | 02 | 2012 | BIC | jucker | [9 empty] | 0,12 kW
2766 | FANCOIL | U03 | 02 | 2012 | BIC | jucker | [9 empty] | 0,12 kW
2767 | FANCOIL | U03 | 02 | 2010 | BIC | jucker | [9 empty] | 0,12 kW
2768 | FANCOIL | U03 | 02 | 2010 | BIC | jucker | [9 empty] | 0,12 kW
2769 | FANCOIL | U03 | 02 | 2010 | BIC | jucker | [9 empty] | 0,12 kW
2770 | ILLUM_EMERGENZA | U03 | 02 | 2002 | BIC | [10 empty] | 8 W
2771 | IMP_SPEGN H2O | U03 | 02 | 2002 | BIC
2772 | ILLUM_EMERGENZA | U03 | 02 | 2043C | BIC | [10 empty] | 8 W
2773 | Q_SECOND | U03 | 02 | 2043C | BIC | MAZZILLI |  |  | 250 x 60 x 30
2774 | Q_SECOND | U03 | 02 | 2043C | BIC | MAZZILLI |  |  | 250 x 60 x 30
2776 | Q_SECOND | U03 | 02 | 2043C | BIC | MAZZILLI |  |  | 210 X 100 X 40
2777 | Q_SECOND | U03 | 02 | 2043C | BIC | MAZZILLI |  |  | 250 X 60 X 30
2780 | Q_SECOND | U03 | 02 | 2043C | BIC | MAZZILLI |  |  | 250 X 60 X 30
2781 | Q_SECOND | U03 | 02 | 2043C | BIC | MAZZILLI |  |  | 250 x 60 x 30
2782 | Q_SECOND | U03 | 02 | 2043C | BIC | MAZZILLI |  |  | 250 x 60 x 30
2783 | ILLUM_EMERGENZA | U03 | 04 | 4070 | BIC | [10 empty] | 18 W
2784 | IMP_SPEGN H2O | U03 | 04 | 4070 | BIC
2785 | ILLUM_EMERGENZA | U03 | 04 |  | BIC | [10 empty] | 18 W
2786 | FANCOIL | U03 | 04 | 4062 | BIC | jucker | [9 empty] | 0,04 kW
2787 | FANCOIL | U03 | 04 | 4063 | BIC | jucker | [9 empty] | 0,04 kW
2788 | FANCOIL | U03 | 04 | 4064 | BIC | jucker | [9 empty] | 0,04 kW
2789 | FANCOIL | U03 | 04 | 4064 | BIC | jucker | [9 empty] | 0,04 kW
2790 | FANCOIL | U03 | 04 | 4065 | BIC | jucker | [9 empty] | 0,04 kW
2791 | FANCOIL | U03 | 04 | 4065 | BIC | jucker | [9 empty] | 0,12 kW
2792 | FANCOIL | U03 | 04 | 4066 | BIC | jucker | [9 empty] | 0,12 kW
2793 | FANCOIL | U03 | 04 | 4053 | BIC | jucker | [9 empty] | 0,06 kW
2794 | FANCOIL | U03 | 04 | 4052 | BIC | jucker | [9 empty] | 0,06 kW
2795 | FANCOIL | U03 | 04 | 4050 | BIC | jucker | [9 empty] | 0,06 kW
2796 | FANCOIL | U03 | 04 | 4049 | BIC | jucker | [9 empty] | 0,06 kW
2797 | FANCOIL | U03 | 04 | 4047 | BIC | jucker | [9 empty] | 0,06 kW
2798 | FANCOIL | U03 | 04 | 4046 | BIC | jucker | [9 empty] | 0,06 kW
2799 | FANCOIL | U03 | 04 | 4044 | BIC | jucker | [9 empty] | 0,12 kW
2800 | FANCOIL | U03 | 04 | 4044 | BIC | jucker | [9 empty] | 0,12 kW
2801 | Q_SECOND | U03 | 04 | 4034 | BIC |  |  |  | 46 X 44 X 15
2802 | FANCOIL | U03 | 04 | 4034 | BIC | jucker | [9 empty] | 0,06 kW
2803 | FANCOIL | U03 | 04 | 4034A | BIC | jucker | [9 empty] | 0,06 kW
2804 | ILLUM_EMERGENZA | U03 | 04 |  | BIC | [10 empty] | 24 W
2805 | FANCOIL | U03 | 04 | 4045 | BIC | jucker | [9 empty] | /
2806 | FANCOIL | U03 | 04 | 4045 | BIC | jucker | [9 empty] | /
2807 | ILLUM_EMERGENZA | U03 | 04 | 4071A | BIC | [10 empty] | 18 W
2808 | Q_SECOND | U03 | 04 | 4071A | BIC | MAZZILLI |  |  | 250 x 60 x 30
2809 | Q_SECOND | U03 | 04 | 4071A | BIC | MAZZILLI |  |  | 250 x 60 x 30
2810 | Q_SECOND | U03 | 04 | 4071A | BIC | MAZZILLI |  |  | 210 X 35 X 40
2811 | Q_SECOND | U03 | 04 | 4071A | BIC | MAZZILLI |  |  | 250 x 60 x 30
2814 | Q_SECOND | U03 | 04 | 4071A | BIC | MAZZILLI |  |  | 250 X 60 X 30
2815 | Q_SECOND | U03 | 04 | 4071A | BIC | MAZZILLI |  |  | 250 x 60 x 30
2816 | Q_SECOND | U03 | 04 | 4071A | BIC | MAZZILLI |  |  | 250 x 60 x 30
2817 | IMP_SPEGN H2O | U03 | 04 | 4071B | BIC
2818 | ILLUM_EMERGENZA | U03 | 04 | 4071B | BIC | [10 empty] | 18 W
2819 | Q_SECOND | U03 | 04 | 4071B | BIC | BTICINO |  |  | 90 X 50 X 22
2820 | Q_SECOND | U03 | 04 | 4071B | BIC | BTICINO |  |  | 150 X 70 X 28
2821 | Q_SECOND | U03 | 04 | 4071B | BIC | MAZZILLI |  |  | 210 X 100 X 40
2822 | Q_SECOND | U03 | 04 | 4071B | BIC | MAZZILLI |  |  | 210 x 253 x 40
2823 | FANCOIL | U03 | 04 | 4028 | BIC | jucker | [9 empty] | 0,06 kW
2824 | FANCOIL | U03 | 04 | 4024 | BIC | jucker | [9 empty] | 0,12 kW
2825 | FANCOIL | U03 | 04 | 4023 | BIC | jucker | [9 empty] | 0,12 kW
2826 | FANCOIL | U03 | 04 | 4020 | BIC | jucker | [9 empty] | 0,06 kW
2827 | FANCOIL | U03 | 04 | 4019 | BIC | jucker | [9 empty] | 0,06 kW
2828 | FANCOIL | U03 | 04 | 4017 | BIC | jucker | [9 empty] | 0,06 kW
2829 | FANCOIL | U03 | 04 | 4016 | BIC | jucker | [9 empty] | 0,06 kW
2830 | FANCOIL | U03 | 04 | 4015 | BIC | jucker | [9 empty] | 0,06 kW
2831 | FANCOIL | U03 | 04 | 4013 | BIC | jucker | [9 empty] | 0,06 kW
2832 | FANCOIL | U03 | 04 | 4011 | BIC | jucker | [9 empty] | 0,12 kW
2833 | FANCOIL | U03 | 04 | 4011 | BIC | jucker | [9 empty] | 0,12 kW
2834 | FANCOIL | U03 | 04 | 4009 | BIC | jucker | [9 empty] | 0,06 kW
2835 | FANCOIL | U03 | 04 | 4008 | BIC | jucker | [9 empty] | 0,06 kW
2836 | IMP_SPEGN H2O | U03 | 04 | 4002 | BIC
2837 | ILLUM_EMERGENZA | U03 | 04 | 4002 | BIC | [10 empty] | 18 W
2841 | ILLUM_EMERGENZA | U03 | 04 | 4071C | BIC | [10 empty] | 18 W
2842 | Q_SECOND | U03 | 04 | 4071C | BIC | MAZZILLI |  |  | 250 x 60 x 30
2843 | Q_SECOND | U03 | 04 | 4071C | BIC | MAZZILLI |  |  | 250 x 60 x 30
2844 | Q_SECOND | U03 | 04 | 4071C | BIC | MAZZILLI |  |  | 250 x 60 x 30
2846 | Q_SECOND | U03 | 04 | 4071C | BIC | MAZZILLI |  |  | 250 x 60 x 30
2847 | Q_SECOND | U03 | 04 | 4071C | BIC | MAZZILLI |  |  | 250 x 60 x 30
2848 | IMP_SPEGN H2O | U03 | 03 | 3067 | BIC
2849 | ILLUM_EMERGENZA | U03 | 03 | 3067 | BIC | [10 empty] | 18 W
2850 | ILLUM_EMERGENZA | U03 | 03 | 3064 | BIC | [10 empty] | 18 W
2851 | FANCOIL | U03 | 03 | 3059 | BIC | jucker | [9 empty] | 0,06 kW
2852 | FANCOIL | U03 | 03 | 3060 | BIC | jucker | [9 empty] | 0,06 kW
2853 | FANCOIL | U03 | 03 | 3061 | BIC | jucker | [9 empty] | 0,06 kW
2854 | FANCOIL | U03 | 03 | 3061 | BIC | jucker | [9 empty] | 0,12 kW
2855 | FANCOIL | U03 | 03 | 3062 | BIC | jucker | [9 empty] | 0,12 kW
2856 | FANCOIL | U03 | 03 | 3062 | BIC | jucker | [9 empty] | 0,12 kW
2858 | FANCOIL | U03 | 03 | 3052 | BIC | jucker | [9 empty] | 0,12 kW
2859 | FANCOIL | U03 | 03 | 3051 | BIC | jucker | [9 empty] | 0,12 kW
2860 | FANCOIL | U03 | 03 | 3049 | BIC | jucker | [9 empty] | 0,12 kW
2861 | FANCOIL | U03 | 03 | 3047 | BIC | jucker | [9 empty] | 0,12 kW
2862 | FANCOIL | U03 | 03 | 3046 | BIC | jucker | [9 empty] | 0,12 kW
2863 | FANCOIL | U03 | 03 | 3045 | BIC | jucker | [9 empty] | 0,12 kW | [10 empty] | valvole guaste
2864 | FANCOIL | U03 | 03 | 3043 | BIC | jucker | [9 empty] | 0,12 kW
2865 | FANCOIL | U03 | 03 | 3043 | BIC | jucker | [9 empty] | 0,12 kW
2866 | CONDIZ_AUT | U03 | 03 | 3042 | BIC | LG
2867 | CONDIZ_AUT | U03 | 03 | 3042 | BIC | LG
2868 | Q_SECOND | U03 | 03 | 3042 | BIC | GEWISS |  |  | 37 X 24 X 14
2869 | FANCOIL | U03 | 03 | 3040 | BIC | jucker | [9 empty] | 0,12 kW
2870 | FANCOIL | U03 | 03 | 3040 | BIC | jucker | [9 empty] | 0,12 kW
2871 | ILLUM_EMERGENZA | U03 | 03 | 3069A | BIC | [10 empty] | 18 W
2872 | Q_SECOND | U03 | 03 | 3069A | BIC | MAZZILLI |  |  | 250 x 60 x 30
2873 | Q_SECOND | U03 | 03 | 3069A | BIC | MAZZILLI |  |  | 250 x 60 x 30
2874 | Q_SECOND | U03 | 03 | 3069A | BIC | MAZZILLI |  |  | 210 X 85 X 40
2875 | Q_SECOND | U03 | 03 | 3069A | BIC | MAZZILLI |  |  | 250 x 60 x 30
2878 | Q_SECOND | U03 | 03 | 3069A | BIC | MAZZILLI |  |  | 250 x 60 x 30
2879 | Q_SECOND | U03 | 03 | 3069A | BIC | MAZZILLI |  |  | 250 x 60 x 30
2880 | Q_SECOND | U03 | 03 | 3069A | BIC | MAZZILLI |  |  | 250 x 60 x 30
2881 | Q_SECOND | U03 | 03 | 3069A | BIC | MAZZILLI |  |  | 250 x 60 x 30
2882 | IMP_SPEGN H2O | U03 | 03 | 3069B | BIC
2883 | ILLUM_EMERGENZA | U03 | 03 | 3069B | BIC | [10 empty] | 18 W
2884 | Q_SECOND | U03 | 03 | 3069B | BIC | MAZZILLI |  |  | 210 X 100 X 40
2885 | Q_SECOND | U03 | 03 | 3069B | BIC | MAZZILLI |  |  | 210 x 253 x 40
2886 | Q_SECOND | U03 | 03 | 3030 | BIC | BTICINO |  |  | 150 X 70 X 28
2890 | FANCOIL | U03 | 03 | 3029 | BIC | jucker | [9 empty] | 0,12 kW
2891 | FANCOIL | U03 | 03 | 3029 | BIC | jucker | [9 empty] | 0,12 kW
2892 | FANCOIL | U03 | 03 | 3023 | BIC | jucker | [9 empty] | 0,06 kW
2893 | Q_SECOND | U03 | 03 | 3022 | BIC | BTICINO |  |  | 150 X 70 X 28
2894 | Q_SECOND | U03 | 03 | 3020 | BIC | BTICINO |  |  | 150 X 70 X 28
2895 | Q_SECOND | U03 | 03 | 3024 | BIC | BOCCHIOTTI |  |  | 40 X 30 X 13
2896 | FANCOIL | U03 | 03 | 3019 | BIC | jucker | [9 empty] | 0,06 kW
2897 | FANCOIL | U03 | 03 | 3017 | BIC | clivet | [9 empty] | /
2899 | FANCOIL | U03 | 03 | 3017 | BIC | jucker | [9 empty] | 0,06 kW
2900 | FANCOIL | U03 | 03 | 3016 | BIC | jucker | [9 empty] | 0,06 kW
2901 | FANCOIL | U03 | 03 | 3014 | BIC | jucker | [9 empty] | 0,12 kW
2902 | FANCOIL | U03 | 03 | 3013 | BIC | jucker | [9 empty] | 0,12 kW
2903 | FANCOIL | U03 | 03 | 3011 | BIC | jucker | [9 empty] | 0,06 kW
2904 | FANCOIL | U03 | 03 | 3010 | BIC | jucker | [9 empty] | 0,06 kW
2905 | IMP_SPEGN H2O | U03 | 03 | 3009 | BIC
2906 | ILLUM_EMERGENZA | U03 | 03 | 3009 | BIC | [10 empty] | 18 W
2907 | ILLUM_EMERGENZA | U03 | 03 | 3069C | BIC | [10 empty] | 18 W
2909 | Q_SECOND | U03 | 03 | 3069C | BIC | MAZZILLI |  |  | 250 x 60 x 30
2910 | Q_SECOND | U03 | 03 | 3069C | BIC | MAZZILLI |  |  | 210 X 85 X 40
2911 | Q_SECOND | U03 | 03 | 3069C | BIC | MAZZILLI |  |  | 250 x 60 x 30
2912 | Q_SECOND | U03 | 03 | 3069C | BIC | BTICINO |  |  | 55 X 30 X 10
2914 | Q_SECOND | U03 | 03 | 3069C | BIC | MAZZILLI |  |  | 250 x 60 x 30
2915 | Q_SECOND | U03 | 03 | 3069C | BIC | MAZZILLI |  |  | 250 x 60 x 30
2916 | IMP_SPEGN H2O | U03 | 05 | 5072 | BIC
2917 | ILLUM_EMERGENZA | U03 | 05 | 5072 | BIC | [10 empty] | 18 W
2918 | ILLUM_EMERGENZA | U03 | 05 | 5071 | BIC | [10 empty] | 18 W
2919 | FANCOIL | U03 | 05 | 5068 | BIC | jucker | [9 empty] | 0,12 kW
2920 | FANCOIL | U03 | 05 | 5067 | BIC | jucker | [9 empty] | 0,12 kW
2921 | FANCOIL | U03 | 05 | 5067 | BIC | jucker | [9 empty] | 0,04 kW
2922 | FANCOIL | U03 | 05 | 5066A | BIC | jucker | [9 empty] | 0,04 kW
2923 | FANCOIL | U03 | 05 | 5066B | BIC | jucker | [9 empty] | 0,04 kW | [10 empty] | = 2922
2924 | FANCOIL | U03 | 05 | 5065 | BIC | jucker | [9 empty] | 0,04 kW
2925 | FANCOIL | U03 | 05 | 5064 | BIC | jucker | [9 empty] | 0,04 kW
2926 | FANCOIL | U03 | 05 | 5010 | BIC | jucker | [9 empty] | 0,10 kW
2927 | FANCOIL | U03 | 05 | 5056 | BIC | jucker | [9 empty] | 0,10 kW
2928 | FANCOIL | U03 | 05 | 5054 | BIC | jucker | [9 empty] | 0,10 kW
2929 | FANCOIL | U03 | 05 | 5053 | BIC | jucker | [9 empty] | 0,10 kW
2930 | FANCOIL | U03 | 05 | 5051 | BIC | jucker | [9 empty] | 0,10 kW
2931 | FANCOIL | U03 | 05 | 5050 | BIC | jucker | [9 empty] | 0,10 kW
2932 | Q_SECOND | U03 | 05 | 5048 | BIC | BTICINO |  |  | 150 X 70 X 28
2933 | Q_SECOND | U03 | 05 | 5047 | BIC | BTICINO |  |  | 150 X 70 X 28
2934 | FANCOIL | U03 | 05 | 5045 | BIC | jucker | [9 empty] | 0,10 kW
2935 | FANCOIL | U03 | 05 | 5040 | BIC | jucker | [9 empty] | 0,11 kW
2936 | FANCOIL | U03 | 05 | 5040 | BIC | jucker | [9 empty] | 0,11 kW
2937 | ILLUM_EMERGENZA | U03 | 05 | 5073A | BIC | [10 empty] | 18 W
2938 | Q_SECOND | U03 | 05 | 5073A | BIC | MAZZILLI |  |  | 250 x 60 x 30
2939 | Q_SECOND | U03 | 05 | 5073A | BIC | MAZZILLI |  |  | 250 x 60 x 30
2940 | Q_SECOND | U03 | 05 | 5073A | BIC | MAZZILLI |  |  | 210 X 85 X 40
2941 | Q_SECOND | U03 | 05 | 5073A | BIC | MAZZILLI |  |  | 250 x 60 x 30
2944 | Q_SECOND | U03 | 05 | 5073A | BIC | MAZZILLI |  |  | 250 x 60 x 30
2945 | Q_SECOND | U03 | 05 | 5073A | BIC | MAZZILLI |  |  | 250 x 60 x 30
2946 | ILLUM_EMERGENZA | U03 | 05 | 5073B | BIC | [10 empty] | 18 W
2947 | IMP_SPEGN H2O | U03 | 05 | 5073B | BIC
2948 | Q_SECOND | U03 | 05 | 5073B | BIC | MAZZILLI |  |  | 210 X 100 X 40
2949 | Q_SECOND | U03 | 05 | 5073B | BIC | MAZZILLI |  |  | 210 x 253 x 40
2954 | Q_SECOND | U03 | 05 | 5026 | BIC | BTICINO |  |  | 150 X 70 X 28
2955 | Q_SECOND | U03 | 05 | 5020 | BIC | MAZZILLI |  |  | 150 X 70 X 28
2956 | FANCOIL | U03 | 05 | 5019 | BIC | jucker | [9 empty] | 0,06 kW
2957 | FANCOIL | U03 | 05 | 5018 | BIC | jucker | [9 empty] | 0,06 kW
2958 | FANCOIL | U03 | 05 | 5015 | BIC | jucker | [9 empty] | 0,06 kW
2959 | FANCOIL | U03 | 05 | 5013 | BIC | jucker | [9 empty] | 0,06 kW
2960 | FANCOIL | U03 | 05 | 5012 | BIC | jucker | [9 empty] | 0,06 kW
2961 | FANCOIL | U03 | 05 | 5008 | BIC | jucker | [9 empty] | 0,06 kW
2962 | FANCOIL | U03 | 05 | 5008 | BIC | jucker | [9 empty] | 0,06 kW
2963 | ILLUM_EMERGENZA | U03 | 05 | 5002 | BIC | [10 empty] | 18 W
2964 | IMP_SPEGN H2O | U03 | 05 | 5002 | BIC
2965 | Q_SECOND | U03 | 05 | 5002 | BIC | GEWISS |  |  | 60 x 50 x 25
2966 | Q_SECOND | U03 | 05 | 5002 | BIC | GEWISS |  |  | 40 x 40 x 12
2967 | Q_SECOND | U03 | 05 | 5002 | BIC | GEWISS |  |  | 40 x 40 x 12
2968 | Q_SECOND | U03 | 05 | 5002 | BIC | GEWISS |  |  | 40 x 40 x 12
2969 | Q_SECOND | U03 | 05 | 5002 | BIC | GAS SECONDO PIANO |  |  | 40 x 40 x 12
2970 | Q_SECOND | U03 | 05 | 5002 | BIC | GAS PRIMO PIANO |  |  | 40 x 40 x 12
2971 | GRUPPO_FRIGO | U03 | 06 | 6005 | BIC | CLIVET | M5AN-E61 matr. KPTQ16000911000045 | [7 empty] | 12 | [5 empty] | 4,2 | [5 empty] | 1 COMPRESSORE
2972 | ILLUM_EMERGENZA | U03 | 05 | 5073C | BIC | [10 empty] | 18 W
2973 | Q_SECOND | U03 | 05 | 5073C | BIC | MAZZILLI |  |  | 250 x 60 x 30
2974 | Q_SECOND | U03 | 05 | 5073C | BIC | MAZZILLI |  |  | 210 x 85 x 40
2975 | Q_SECOND | U03 | 05 | 5073C | BIC | MAZZILLI |  |  | 250 x 60 x 30
2977 | FANCOIL | U03 | 05 | 5016 | BIC | jucker | [9 empty] | 0,06 kW
2978 | Q_SECOND | U03 | 05 | 5073C | BIC | MAZZILLI |  |  | 250 x 60 x 30
2979 | Q_SECOND | U03 | 05 | 5073C | BIC | MAZZILLI |  |  | 250 x 60 x 30
2980 | UTA | U03 | 06 | 6009 | BIC | CONVEN | CS10-25 MATR.1228 |  | 5200X2700 (PxL) |  |  |  | 25700 MANDATA 23700 RIPRESA |  |  | 18,5 KW MANDATA 11 KW RIPRESA
2981 | UTA | U03 | 06 | 6009 | BIC | CONVEN | CS9-20 MATR.1230 |  | 4500X2300 (PxL) |  |  |  | 19000 MANDATA |  |  | 22 KW MANDATA
2982 | UTA | U03 | 06 | 6009 | BIC | CONVEN | CS03-04 MATR. 1231 |  | 1700X1100 (PxL) |  |  |  | 3650 RIPRESA |  |  | 3,5 KW RIPRESA
2983 | ELETT_POMPA | U03 | 06 | 6009 | BIC | KSB | QUFS80M |  | 330 |  | 47,5
2984 | ELETT_POMPA | U03 | 06 | 6009 | BIC | KSB | QUFS80M |  | 330 |  | 47,5
2985 | ELETT_POMPA | U03 | 06 | 6009 | BIC | KSB | QUFS80M |  | 330 |  | 47,5
2986 | ELETT_POMPA | U03 | 06 | 6009 | BIC | KSB | QUFS100L |  | 450 |  | 43,5
2988 | ELETT_POMPA | U03 | 06 | 6009 | BIC | KSB | QUPS132M |  | 550 |  | 133
2993 | ELETT_POMPA | U03 | 06 | 6009 | BIC | KSB | LS100L |  | 490 |  | 87
2994 | ELETT_POMPA | U03 | 06 | 6009 | BIC | KSB | LS100L |  | 490 |  | 87
2996 | ELETT_POMPA | U03 | 06 | 6009 | BIC | KSB | LS80L |  | 350 |  | 14,3
2997 | ELETT_POMPA | U03 | 06 | 6009 | BIC | KSB | LS80L |  | 330 |  | 21
2998 | ELETT_POMPA | U03 | 06 | 6009 | BIC | KSB | LS80L |  | 330 |  | 21
2999 | ELETT_POMPA | U03 | 06 | 6009 | BIC | KSB | QUFS80M |  | 310 |  | 14,3
3000 | ELETT_POMPA | U03 | 06 | 6009 | BIC | KSB | QUFS80M |  | 310 |  | 14,3
3001 | ELETT_POMPA | U03 | 06 | 6009 | BIC | KSB | LS90L |  | 350 |  | 57
3002 | ELETT_POMPA | U03 | 06 | 6009 | BIC | KSB | LS90L |  | 350 |  | 57
3003 | ELETT_POMPA | U03 | 06 | 6009 | BIC | KSB | 1LA7107 |  | 350
3004 | ELETT_POMPA | U03 | 06 | 6009 | BIC | KSB | LS100L |  | 350
3006 | SCAMB_CALORE | U03 | 06 | 6009 | BIC | SWEP | GX 26
3007 | SCAMB_CALORE | U03 | 06 | 6009 | BIC | SWEP | GX 26
3008 | ELETT_POMPA | U03 | 06 | 6009 | BIC | AEG | AM180M
3009 | ELETT_POMPA | U03 | 06 | 6009 | BIC | AEG | AM180M
3010 | ELETT_POMPA | U03 | 06 | 6009 | BIC | AEG | AM180M
3011 | ELETT_POMPA | U03 | 06 | 6009 | BIC | AEG | AM180M
3013 | ELETT_POMPA | U03 | 06 | 6009 | BIC | BROOK | UD160MH
3014 | ELETT_POMPA | U03 | 06 | 6009 | BIC | BROOK | UD160MH
3015 | IMP_SPEGN H2O | U03 | 06 | 6009 | BIC
3021 | ILLUM_EMERGENZA | U03 | 06 | 6009 | BIC | [10 empty] | 18 W
3022 | Q_SECOND | U03 | 06 | 6006 | BIC | MAZZILLI |  |  | 210 x 100 x 60
3023 | Q_SECOND | U03 | 06 | 6006 | BIC | MAZZILLI |  |  | 210 x 480 x 60
3024 | Q_SECOND | U03 | 06 | 6006 | BIC | MAZZILLI |  |  | 210 x 378 x 60
3025 | Q_SECOND | U03 | 06 | 6006 | BIC | MAZZILLI |  |  | 210 x 90 x 60
3026 | Q_SECOND | U03 | 06 | 6006 | BIC | MAZZILLI |  |  | 210 x 90 x 40
3027 | Q_SECOND | U03 | 06 | 6006 | BIC | MAZZILLI |  |  | 210 x 363 x 40
3028 | ELETT_CAPPA | U03 | 06 | 6006 | BIC | CLOMAR | CL-280 |  |  |  | 1200 | [15 empty] | HP MOTORE: 0,25 EEX-d
3029 | ELETT_CAPPA | U03 | 06 | 6006 | BIC | CLOMAR | CBP 30FR |  |  |  | 2400 | [15 empty] | HP MOTORE: 1,5 EEX-d
3030 | ELETT_CAPPA | U03 | 06 | 6006 | BIC | CLOMAR | CL-200 |  |  |  | 1200 | [15 empty] | HP MOTORE: 0,37 EEX-d
3031 | ELETT_CAPPA | U03 | 06 | 6006 | BIC | CLOMAR | CL-200 |  |  |  | 1200 | [15 empty] | HP MOTORE: 0,37 EEX-d
3032 | ELETT_CAPPA | U03 | 06 | 6006 | BIC | CLOMAR | CL-200 |  |  |  | 1200 | [15 empty] | HP MOTORE: 0,37 EEX-d
3033 | ELETT_CAPPA | U03 | 06 | 6006 | BIC | CLOMAR | CL-200 |  |  |  | 1200 | [15 empty] | HP MOTORE: 0,37 EEX-d
3034 | ELETT_CAPPA | U03 | 06 | 6006 | BIC | CLOMAR | CL-200 |  |  |  | 1200 | [15 empty] | HP MOTORE: 0,37 EEX-d
3035 | ELETT_CAPPA | U03 | 06 | 6006 | BIC | CLOMAR | CL-200 |  |  |  | 1200 | [15 empty] | HP MOTORE: 0,37 EEX-d
3036 | ELETT_CAPPA | U03 | 06 | 6006 | BIC | CLOMAR | CBP30FR |  |  |  | 2400 | [15 empty] | HP MOTORE: 1,5 EEX-d
3037 | ELETT_CAPPA | U03 | 06 | 6006 | BIC | CLOMAR | CL-335M |  |  |  | 3600 | [15 empty] | HP MOTORE: 0,37 EEX-d
3038 | ELETT_CAPPA | U03 | 06 | 6006 | BIC | CLOMAR | CL-200 |  |  |  | 1200 | [15 empty] | HP MOTORE: 0,37 EEX-d
3039 | ELETT_CAPPA | U03 | 06 | 6006 | BIC | CLOMAR | CL-200 |  |  |  | 1200 | [15 empty] | HP MOTORE: 0,37 EEX-d
3040 | ELETT_CAPPA | U03 | 06 | 6006 | BIC | CLOMAR | CL-200 |  |  |  | 1200 | [15 empty] | HP MOTORE: 0,37 EEX-d
3041 | ELETT_CAPPA | U03 | 06 | 6006 | BIC | CLOMAR | CL-200 |  |  |  | 1200 | [15 empty] | HP MOTORE: 0,37 EEX-d
3042 | ELETT_CAPPA | U03 | 06 | 6006 | BIC | CLOMAR | CL-200 |  |  |  | 1200 | [15 empty] | HP MOTORE: 0,37 EEX-d
3043 | ELETT_CAPPA | U03 | 06 | 6006 | BIC | CLOMAR | CL-200 |  |  |  | 1200 | [15 empty] | HP MOTORE: 0,37 EEX-d
3044 | ELETT_CAPPA | U03 | 06 | 6006 | BIC | CLOMAR | CL-280 |  |  |  | 1200 | [15 empty] | HP MOTORE: 0,25 EEX-d
3045 | ELETT_CAPPA | U03 | 06 | 6006 | BIC | CLOMAR | CBP 30FR |  |  |  | 2400 | [15 empty] | HP MOTORE: 1,5 EEX-d
3046 | ELETT_CAPPA | U03 | 06 | 6006 | BIC | CLOMAR | CBP 30FR |  |  |  | 2400 | [15 empty] | HP MOTORE: 1,5 EEX-d
3047 | ELETT_CAPPA | U03 | 06 | 6006 | BIC | CLOMAR | CL-200 |  |  |  | 1200 | [15 empty] | HP MOTORE: 0,37 EEX-d
3049 | ELETT_CAPPA | U03 | 06 | 6006 | BIC | CLOMAR | CL-200 |  |  |  | 1200 | [15 empty] | HP MOTORE: 0,37 EEX-d
3050 | ELETT_CAPPA | U03 | 06 | 6006 | BIC | CLOMAR | CL-200 |  |  |  | 1200 | [15 empty] | HP MOTORE: 0,37 EEX-d
3051 | ELETT_CAPPA | U03 | 06 | 6006 | BIC | CLOMAR | CL-200 |  |  |  | 1200 | [15 empty] | HP MOTORE: 0,37 EEX-d
3052 | ELETT_CAPPA | U03 | 06 | 6006 | BIC | CLOMAR | CL-200 |  |  |  | 1200 | [15 empty] | HP MOTORE: 0,37 EEX-d
3053 | ELETT_CAPPA | U03 | 06 | 6006 | BIC | CLOMAR | CBP 30FR |  |  |  | 2400 | [15 empty] | HP MOTORE: 1,5 E3EX-d
3054 | ELETT_CAPPA | U03 | 06 | 6006 | BIC | CLOMAR | CL-200 |  |  |  | 1200 | [15 empty] | HP MOTORE: 0,37 EEX-d
3055 | ELETT_CAPPA | U03 | 06 | 6006 | BIC | CLOMAR | CL-200 |  |  |  | 1200 | [15 empty] | HP MOTORE: 0,37 EEX-d
3056 | ELETT_CAPPA | U03 | 06 | 6006 | BIC | CLOMAR | CL-200 |  |  |  | 1200 | [15 empty] | HP MOTORE: 0,37 EEX-d
3057 | ELETT_CAPPA | U03 | 06 | 6006 | BIC | CLOMAR | CL-200 |  |  |  | 1200 | [15 empty] | HP MOTORE: 0,37 EEX-d
3058 | ELETT_CAPPA | U03 | 06 | 6006 | BIC | CLOMAR | CL-200 |  |  |  | 1200 | [15 empty] | HP MOTORE: 0,37 EEX-d
3059 | ELETT_CAPPA | U03 | 06 | 6006 | BIC | CLOMAR | CL-200 |  |  |  | 1200 | [15 empty] | HP MOTORE: 0,37 EEX-d
3061 | ELETT_CAPPA | U03 | 06 | 6006 | BIC | CLOMAR | CL-200 |  |  |  | 1200 | [15 empty] | HP MOTORE: 0,37 EEX-d
3062 | ELETT_CAPPA | U03 | 06 | 6006 | BIC | CLOMAR | CL-200 |  |  |  | 1200 | [15 empty] | HP MOTORE: 0,37 EEX-d
3063 | ELETT_CAPPA | U03 | 06 | 6006 | BIC | CLOMAR | CL-200 |  |  |  | 1200 | [15 empty] | HP MOTORE: 0,37 EEX-d
3064 | ELETT_CAPPA | U03 | 06 | 6006 | BIC | CLOMAR | CL-200 |  |  |  | 1200 | [15 empty] | HP MOTORE: 0,37 EEX-d
3065 | ELETT_CAPPA | U03 | 06 | 6006 | BIC | CLOMAR | CL-355M |  |  |  | 3600 | [15 empty] | HP MOTORE: 1,5 EEX-d
3066 | ELETT_CAPPA | U03 | 06 | 6005 | BIC | CLOMAR | CL-355M |  |  |  | 3600 | [15 empty] | HP MOTORE: 1,5 EEX-d
3067 | ELETT_CAPPA | U03 | 06 | 6006 | BIC | CLOMAR | CL-200 |  |  |  | 1200 | [15 empty] | HP MOTORE: 0,37 EEX-d
3068 | ELETT_CAPPA | U03 | 06 | 6006 | BIC | CLOMAR | CL-250 |  |  |  | 1500 | [15 empty] | HP MOTORE: 0,18 EEX-d
3069 | ELETT_CAPPA | U03 | 06 | 6006 | BIC | CLOMAR | CL-250 |  |  |  | 2400 | [15 empty] | HP MOTORE: 1,1 EEX-d
3070 | ELETT_CAPPA | U03 | 06 | 6006 | BIC | CLOMAR | CMP 80/M |  |  |  | 600 | [15 empty] | HP MOTORE: 0,55 FM
3072 | ELETT_CAPPA | U03 | 06 | 6006 | BIC | CLOMAR | CL-200 |  |  |  | 1200 | [15 empty] | HP MOTORE: 0,75 EEX-d
3073 | CONDIZ_AUT | U03 | 06 | 6006 | BIC | LG | FM40AH(A6UW406FAO) | [19 empty] | SENZA TARGA
3075 | UTA | U03 | 06 | 6006 | BIC | CONVEN | CS7-12 |  | 4700X2000 (PxL) |  |  |  | 14200 MANDATA 12100 RIPRESA |  |  | 11 KW MANDATA 5,5 KW RIPRESA
3076 | UTA | U03 | 06 | 6006 | BIC | CONVEN | CS12-40 MATR.1234 |  | 1035x370 (PxL) |  |  |  | 37700 MANDATA 38500 RIPRESA |  |  | 40 kW Mandata 30 kW Ripresa
3077 | IMP_SPEGN H2O | U03 | 06 | 6006 | BIC
3078 | UTA | U03 | 06 | 6006 | BIC | CONVEN | CS01-02 MATR. 2339 |  | 800X1600 (PxL)
3079 | UTA | U03 | 06 | 6006 | BIC | CONVEN | CS8-15 MATR.1238 |  | 5100X2400 (PxL) |  |  |  | 15000 MANDATA |  |  | 28 KW MANDATA
3080 | UTA | U03 | 06 | 6006 | BIC | CONVEN | CS6-09 MATR.1240 |  | 472x220 (PxL) |  |  |  | 8400 MANDATA |  |  | 7,5 kW Mandata
3081 | Q_SECOND | U03 | 06 | 6012 | BIC | MAZZILLI |  |  | 210 x 85 x 40
3082 | Q_SECOND | U03 | 06 | 6012 | BIC | MAZZILLI |  |  | 210 x 240 x 40
3084 | ELETT_CAPPA | U03 | 06 | 6001 | BIC | CLOMAR | CL-160 |  |  |  | 350 | [15 empty] | HP MOTORE: 0,18 EEX-d
3085 | ELETT_CAPPA | U03 | 06 | 6001 | BIC | CLOMAR | CL-160 |  |  |  | 350 | [15 empty] | HP MOTORE: 0,18 EEX-d
3086 | ELETT_CAPPA | U03 | 06 | 6001 | BIC | CLOMAR | CL-160 |  |  |  | 350 | [15 empty] | HP MOTORE: 0,18 EEX-d
3087 | ELETT_CAPPA | U03 | 06 | 6001 | BIC | CLOMAR | CL-160 |  |  |  | 350 | [15 empty] | HP MOTORE: 0,18 EEX-d
3088 | ELETT_CAPPA | U03 | 06 | 6001 | BIC | CLOMAR | CL-160 |  |  |  | 350 | [15 empty] | HP MOTORE: 0,18 EEX-d
3089 | ELETT_CAPPA | U03 | 06 | 6001 | BIC | CLOMAR | CL-160 |  |  |  | 350 | [15 empty] | HP MOTORE: 0,18 EEX-d
3090 | ELETT_CAPPA | U03 | 06 | 6001 | BIC | CLOMAR | CL-160 |  |  |  | 350 | [15 empty] | HP MOTORE: 0,18 EEX-d
3091 | ILLUM_EMERGENZA | U03 | 06 | 6001 | BIC | [10 empty] | 18 W
3092 | CONDIZ_AUT | U03 | 06 | 6001 | BIC | LG | FM30AH(A5UW306FA3) | [19 empty] | SENZA TARGA
3093 | UTA | U03 | 06 | 6001 | BIC | CONVEN | CS 01-02 MATR. 1241 |  | 1600X800 (PxL) |  |  |  | 2200 RIPRESA |  |  | 2 KW RIPRESA
3094 | UTA | U03 | 06 | 6001 | BIC | CONVEN | CS 06-09 MATR. 1487 |  | 4600X2000 (PxL) |  |  |  | 8800 MANDATA |  |  | 5,5 KW MANDATA
3095 | Q_SECOND | U03 | 06 | 6001 | BIC | MAZZILLI |  |  | 210 x 665 x 60
3096 | Q_SECOND | U03 | 06 | 6001 | BIC | MAZZILLI |  |  | 210 x 85 x 60
3098 | UTA | U03 | 06 | 6001 | BIC | CONVEN | CS8-15 MATR. 1239 |  | 3500X2400 (PxL) |  |  |  | 16000 RIPRESA |  |  | 22 KW RIPRESA
3099 | UTA | U03 | 06 | 6001 | BIC | CONVEN | CS1-02 MATR. 1245 |  | 1600X900 (PxL) |  |  |  | 2000 RIPRESA |  |  | 1,9 KW RIPRESA
3100 | UTA | U03 | 06 | 6001 | BIC | CONVEN | CS9-20 MATR. 1486 |  | 5100X2600 (PxL) |  |  |  | 18400 MANDATA |  |  | 15 KW MANDATA
3101 | UTA | U03 | 06 | 6001 | BIC | CONVEN | CS7-12 MATR. 1244 |  | 4600X1900 (PxL) |  |  |  | 12300 MANDATA |  |  | 15 KW MANDATA
3102 | UTA | U03 | 06 | 6001 | BIC | CONVEN | CS12-40 |  | 6000X3700 (PxL) |  |  |  | 37700 MANDATA 38500 RIPRESA |  |  | 30 KW MANDATA 22 KW RIPRESA
3103 | UTA | U03 | 06 | 6001 | BIC | CONVEN | CS10-25 |  | 5200X2400 (PxL) |  |  |  | 24500 MANDATA 22400 RIPRESA |  |  | 18,5 KW MANDATA 11 KW RIPRESA
3104 | ELETT_CAPPA | U03 | 06 | 6001 | BIC | CLOMAR | CL-225 |  |  |  | 1200 | [15 empty] | HP MOTORE: 0,75 EEX-d
3105 | ELETT_CAPPA | U03 | 06 | 6001 | BIC | CLOMAR | CL-225 |  |  |  | 1800 | [15 empty] | HP MOTORE: 0,75 EEX-d
3106 | ELETT_CAPPA | U03 | 06 | 6001 | BIC | CLOMAR | CL-225 |  |  |  | 1800 | [15 empty] | HP MOTORE: 0,75 EEX-d
3107 | ELETT_CAPPA | U03 | 06 | 6001 | BIC | CLOMAR | CL-225 |  |  |  | 1800 | [15 empty] | HP MOTORE: 0,75 EEX-d
3108 | ELETT_CAPPA | U03 | 06 | 6001 | BIC | CLOMAR | CL-225 |  |  |  | 1800 | [15 empty] | HP MOTORE: 0,75 EEX-d
3109 | ELETT_CAPPA | U03 | 06 | 6001 | BIC | CLOMAR | CL-280 |  |  |  | 1200 | [15 empty] | HP MOTORE: 0,25 EEX-d
3110 | ELETT_CAPPA | U03 | 06 | 6001 | BIC | CLOMAR | CL-225 |  |  |  | 1200 | [15 empty] | HP MOTORE: 0,75 EEX-d
3111 | ELETT_CAPPA | U03 | 06 | 6001 | BIC | CLOMAR | CL-225 |  |  |  | 1200 | [15 empty] | HP MOTORE: 0,75 EEX-d
3112 | ELETT_CAPPA | U03 | 06 | 6001 | BIC | CLOMAR | CL-360 |  |  |  | 7200 | [15 empty] | HP MOTORE: 3 EEX-d
3113 | ELETT_CAPPA | U03 | 06 | 6001 | BIC | CLOMAR | CL-225 |  |  |  | 1200 | [15 empty] | HP MOTORE: 0,75 EEX-d
3114 | ELETT_CAPPA | U03 | 06 | 6001 | BIC | CLOMAR | CL-225 |  |  |  | 1200 | [15 empty] | HP MOTORE: 0,75 EEX-d
3115 | ELETT_CAPPA | U03 | 06 | 6001 | BIC | CLOMAR | CL-225 |  |  |  | 1200 | [15 empty] | HP MOTORE: 0,75 EEX-d
3116 | ELETT_CAPPA | U03 | 06 | 6001 | BIC | CLOMAR | CL-225 |  |  |  | 1200 | [15 empty] | HP MOTORE: 0,75 EEX-d
3117 | ELETT_CAPPA | U03 | 06 | 6001 | BIC | CLOMAR | CL-225 |  |  |  | 1800 | [15 empty] | HP MOTORE: 0,75 EEX-d
3118 | ELETT_CAPPA | U03 | 06 | 6001 | BIC | CLOMAR | CL-225 |  |  |  | 1200 | [15 empty] | HP MOTORE: 0,75 EEX-d
3119 | ELETT_CAPPA | U03 | 06 | 6001 | BIC | CLOMAR | CL-225 |  |  |  | 1800 | [15 empty] | HP MOTORE: 0,75 EEX-d
3120 | ELETT_CAPPA | U03 | 06 | 6001 | BIC | CLOMAR | CL-225 |  |  |  | 1200 | [15 empty] | HP MOTORE: 0,75 EEX-d
3121 | ELETT_CAPPA | U03 | 06 | 6001 | BIC | CLOMAR | CL-280 |  |  |  | 1200 | [15 empty] | HP MOTORE: 0,75 EEX-d
3122 | ELETT_CAPPA | U03 | 06 | 6001 | BIC | CLOMAR | CL-360 |  |  |  | 7200 | [15 empty] | HP MOTORE: 3 EEX-d
3123 | ELETT_CAPPA | U03 | 06 | 6001 | BIC | CLOMAR | CL-200 |  |  |  | 1200 | [15 empty] | HP MOTORE: 0,37 EEX-d
3124 | ELETT_CAPPA | U03 | 06 | 6001 | BIC | CLOMAR | CL-200 |  |  |  | 1200 | [15 empty] | HP MOTORE: 0,37 EEX-d
3125 | ELETT_CAPPA | U03 | 06 | 6001 | BIC | CLOMAR | CL-200 |  |  |  | 1200 | [15 empty] | HP MOTORE: 0,37 EEX-d
3126 | ELETT_CAPPA | U03 | 06 | 6001 | BIC | CLOMAR | CL-200 |  |  |  | 1200 | [15 empty] | HP MOTORE: 0,37 EEX-d
3127 | ELETT_CAPPA | U03 | 06 | 6001 | BIC | CLOMAR | CL-280 |  |  |  | 1200 | [15 empty] | HP MOTORE: 0,325 EEX-d
3128 | ELETT_CAPPA | U03 | 06 | 6001 | BIC | CLOMAR | CL-280 |  |  |  | 1200 | [15 empty] | HP MOTORE: 0,325 EEX-d
3129 | ELETT_CAPPA | U03 | 06 | 6001 | BIC | CLOMAR | CL-450M |  |  |  | 4800 | [15 empty] | HP MOTORE:1,5 EEX-d
3130 | ELETT_CAPPA | U03 | 06 | 6001 | BIC | CLOMAR | CL-200 |  |  |  | 1200 | [15 empty] | HP MOTORE: 0,37 EEX-d
3131 | ELETT_CAPPA | U03 | 06 | 6001 | BIC | CLOMAR | CL-200 |  |  |  | 1200 | [15 empty] | HP MOTORE: 0,37 EEX-d
3132 | ELETT_CAPPA | U03 | 06 | 6001 | BIC | CLOMAR | CL-200 |  |  |  | 1200 | [15 empty] | HP MOTORE: 0,37 EEX-d
3133 | ELETT_CAPPA | U03 | 06 | 6001 | BIC | CLOMAR | CL-200 |  |  |  | 1200 | [15 empty] | HP MOTORE: 0,37 EEX-d
3134 | ELETT_CAPPA | U03 | 06 | 6001 | BIC | CLOMAR | CL-200 |  |  |  | 1200 | [15 empty] | HP MOTORE: 0,37 EEX-d
3135 | ELETT_CAPPA | U03 | 06 | 6001 | BIC | CLOMAR | CL-200 |  |  |  | 1200 | [15 empty] | HP MOTORE: 0,37 EEX-d
3136 | ELETT_CAPPA | U03 | 06 | 6001 | BIC | CLOMAR | CL-200 |  |  |  | 1200 | [15 empty] | HP MOTORE: 0,37 EEX-d
3137 | ELETT_CAPPA | U03 | 06 | 6001 | BIC | CLOMAR | CL-200 |  |  |  | 1200 | [15 empty] | HP MOTORE: 0,37 EEX-d
3138 | ELETT_CAPPA | U03 | 06 | 6001 | BIC | CLOMAR | CL-355 |  |  |  | 3600 | [15 empty] | HP MOTORE: 1,5 EEX-d
3139 | ELETT_CAPPA | U03 | 06 | 6001 | BIC | CLOMAR | CL-280 |  |  |  | 1200 | [15 empty] | HP MOTORE: 0,37 EEX-d
3140 | ELETT_CAPPA | U03 | 06 | 6001 | BIC | CLOMAR | CL-280 |  |  |  | 1200 | [15 empty] | HP MOTORE: 0,25 EEX-d
3141 | ELETT_CAPPA | U03 | 06 | 6001 | BIC | CLOMAR | CL-280 |  |  |  | 1200 | [15 empty] | HP MOTORE: 0,25 EEX-d
3142 | ELETT_CAPPA | U03 | 06 | 6001 | BIC | CLOMAR | CL-280 |  |  |  | 1200 | [15 empty] | HP MOTORE: 0,25 EEX-d
3143 | ELETT_CAPPA | U03 | 06 | 6001 | BIC | CLOMAR | CL-200 |  |  |  | 1200 | [15 empty] | HP MOTORE: 0,37 EEX-d
3144 | ELETT_CAPPA | U03 | 06 | 6001 | BIC | CLOMAR | CL-200 |  |  |  | 1200 | [15 empty] | HP MOTORE: 0,37 EEX-d
3145 | ELETT_CAPPA | U03 | 06 | 6001 | BIC | CLOMAR | CL-200 |  |  |  | 1200 | [15 empty] | HP MOTORE: 0,37 EEX-d
3147 | ELETT_CAPPA | U03 | 06 | 6001 | BIC | CLOMAR | CL-200 |  |  |  | 1200 | [15 empty] | HP MOTORE: 0,37 EEX-d
3148 | ELETT_CAPPA | U03 | 06 | 6001 | BIC | CLOMAR | CL-200 |  |  |  | 1200 | [15 empty] | HP MOTORE: 0,37 EEX-d
3149 | ELETT_CAPPA | U03 | 06 | 6001 | BIC | CLOMAR | CL-200 |  |  |  | 1200 | [15 empty] | HP MOTORE: 0,37 EEX-d
3150 | ELETT_CAPPA | U03 | 06 | 6001 | BIC | CLOMAR | CL-200 |  |  |  | 1200 | [15 empty] | HP MOTORE: 0,37 EEX-d
3151 | ELETT_CAPPA | U03 | 06 | 6001 | BIC | CLOMAR | CL-200 |  |  |  | 1200 | [15 empty] | HP MOTORE: 0,37 EEX-d
3152 | ELETT_CAPPA | U03 | 06 | 6001 | BIC | CLOMAR | CL-200 |  |  |  | 1200 | [15 empty] | HP MOTORE: 0,37 EEX-d
3153 | ELETT_CAPPA | U03 | 06 | 6001 | BIC | CLOMAR | CL-280 |  |  |  | 1200 | [15 empty] | HP MOTORE: 0,25 EEX-d
3154 | ELETT_CAPPA | U03 | 06 | 6001 | BIC | CLOMAR | CL-280 |  |  |  | 1200 | [15 empty] | HP MOTORE: 0,25 EEX-d
3155 | ELETT_CAPPA | U03 | 06 | 6001 | BIC | CLOMAR | CR500 |  |  |  | 8000 | [15 empty] | HP MOTORE: 2,2 EEX-d
3156 | Q_SECOND | U03 | 06 | 6001 | BIC | MAZZILLI |  |  | 210 x 85 x 40
3157 | Q_SECOND | U03 | 06 | 6001 | BIC | MAZZILLI |  |  | 210 x 360 x 40
3173 | GRUPPI_ELETT | U03 | 06 | 6004 | BIC | INTERGEN | 7BG616V16KN MATR. 074 | [8 empty] | 678 KW | [6 empty] | 400/230 | METANO |  |  | 1)BOX RESISTENZE ELETTRICHE CARICO FITTIZIO TELEMA 993064 220 KW 380 V 2) CONDENSATORE DI REFRIGERAZIONE UNIMIB 3020 SIRE MOD. BV 30/36/4-2/3400 3) QUADRO ELETTRICO BATTERIE ELETTRICHE STAE 99/17-2
3174 | Q_SECOND | U03 | 06 | 6004 | BIC | CEPI |  |  | 210 x 120 x 60
34A | ELETT_CAPPA | U03 | 06 | 6006 | BIC | CLOMAR | P204 |  |  |  | 1400
35A | ELETT_CAPPA | U03 | 06 | 6006 | BIC | CLOMAR | P204 |  |  |  | 1400
5140 | GRUPPO_FRIGO | U03 | 04 | 4043 | BIC | HIROSS | 8 GOD | [7 empty] | 10A | [5 empty] | 10 | [5 empty] | 2 VENTILATORI BLOCCATI
5379 | COMB_TELEF | U03 | PT | T028 | BIC | EL.MO. | CT101 | [19 empty] | SCOLLEGATO PORTINERIA
5811 | BATT_TRAT_AR | U03 | 1I | 1I43 | BIC | [16 empty] | 1
5813 | BATT_TRAT_AR | U03 | 1I | 1I43 | BIC | [16 empty] | 1
5816 | BATT_TRAT_AR | U03 | 1I | 1I43 | BIC | [16 empty] | 1
5818 | BATT_TRAT_AR | U03 | 1I | 1I43 | BIC | [16 empty] | 1
5821 | BATT_TRAT_AR | U03 | 1I | 1I43 | BIC | [16 empty] | 1
5822 | BATT_TRAT_AR | U03 | 1I | 1I43 | BIC | [16 empty] | 1
5824 | BATT_TRAT_AR | U03 | 1I | 1I43 | BIC | [16 empty] | 1
5825 | BATT_TRAT_AR | U03 | 1I | 1I23A | BIC | [16 empty] | 1
5828 | BATT_TRAT_AR | U03 | 1I | 1I22B | BIC | [16 empty] | 1
5829 | BATT_TRAT_AR | U03 | 1I | 1I22A | BIC | [16 empty] | 1
5831 | BATT_TRAT_AR | U03 | 1I | 1I17 | BIC | [16 empty] | 1
5833 | BATT_TRAT_AR | U03 | 1I | 1I04A | BIC | [16 empty] | 1
5836 | BATT_TRAT_AR | U03 | 1I | 1I04A | BIC | [16 empty] | 1
5838 | BATT_TRAT_AR | U03 | 1I | 1I04A | BIC | [16 empty] | 1
5839 | BATT_TRAT_AR | U03 | 1I | 1I04A | BIC | [16 empty] | 1
5841 | BATT_TRAT_AR | U03 | 1I | 1I04A | BIC | [16 empty] | 1
5843 | BATT_TRAT_AR | U03 | PT | T028 | BIC | [16 empty] | 1
5844 | BATT_TRAT_AR | U03 | PT | T023 | BIC | [16 empty] | 1
5846 | BATT_TRAT_AR | U03 | PT | T023 | BIC | [16 empty] | 1
5848 | BATT_TRAT_AR | U03 | PT | T023 | BIC | [16 empty] | 1
5850 | BATT_TRAT_AR | U03 | PT | T023B | BIC | [16 empty] | 1
5852 | BATT_TRAT_AR | U03 | PT | T008 | BIC | [16 empty] | 1
5853 | BATT_TRAT_AR | U03 | PT | T008 | BIC | [16 empty] | 1
5859 | BATT_TRAT_AR | U03 | PT | T008 | BIC | [16 empty] | 1
5861 | BATT_TRAT_AR | U03 | PT | T003A | BIC | [16 empty] | 1
5863 | BATT_TRAT_AR | U03 | PT | T003A | BIC | [16 empty] | 1
5869 | BATT_TRAT_AR | U03 | 01 | 1041A | BIC | [16 empty] | 1
5870 | BATT_TRAT_AR | U03 | 01 | 1041A | BIC | [16 empty] | 1
5871 | BATT_TRAT_AR | U03 | 01 | 1041A | BIC | [16 empty] | 1
5872 | BATT_TRAT_AR | U03 | 01 | 1041A | BIC | [16 empty] | 1
5873 | BATT_TRAT_AR | U03 | 01 | 1041A | BIC | [16 empty] | 1
5874 | BATT_TRAT_AR | U03 | 01 | 1041A | BIC | [16 empty] | 1
5876 | BATT_TRAT_AR | U03 | 01 | 1041A | BIC | [16 empty] | 1
5877 | BATT_TRAT_AR | U03 | 01 | 1041A | BIC | [16 empty] | 1
5883 | BATT_TRAT_AR | U03 | 01 | 1041A | BIC | [16 empty] | 1
5886 | BATT_TRAT_AR | U03 | 01 | 1041B | BIC | [16 empty] | 1
5890 | BATT_TRAT_AR | U03 | 01 | 1041C | BIC | [16 empty] | 1
5903 | BATT_TRAT_AR | U03 | 01 | 1041C | BIC | [16 empty] | 1
5904 | BATT_TRAT_AR | U03 | 01 | 1041C | BIC | [16 empty] | 1
5905 | BATT_TRAT_AR | U03 | 01 | 1041C | BIC | [16 empty] | 1
5906 | BATT_TRAT_AR | U03 | 01 | 1041C | BIC | [16 empty] | 1
5913 | BATT_TRAT_AR | U03 | 02 | 2043A | BIC | [16 empty] | 1
5915 | BATT_TRAT_AR | U03 | 02 | 2043A | BIC | [16 empty] | 1
5919 | BATT_TRAT_AR | U03 | 02 | 2043A | BIC | [16 empty] | 1
5920 | BATT_TRAT_AR | U03 | 02 | 2043A | BIC | [16 empty] | 1
5923 | BATT_TRAT_AR | U03 | 02 | 2043A | BIC | [16 empty] | 1
5924 | BATT_TRAT_AR | U03 | 02 | 2043A | BIC | [16 empty] | 1
5927 | BATT_TRAT_AR | U03 | 02 | 2043A | BIC | [16 empty] | 1
5929 | BATT_TRAT_AR | U03 | 02 | 2043C | BIC | [16 empty] | 1
5930 | BATT_TRAT_AR | U03 | 02 | 2043C | BIC | [16 empty] | 1
5931 | BATT_TRAT_AR | U03 | 02 | 2043C | BIC | [16 empty] | 1
5934 | BATT_TRAT_AR | U03 | 02 | 2043C | BIC | [16 empty] | 1
5942 | BATT_TRAT_AR | U03 | 02 | 2043C | BIC | [16 empty] | 1
5944 | BATT_TRAT_AR | U03 | 02 | 2043C | BIC | [16 empty] | 1
5945 | BATT_TRAT_AR | U03 | 02 | 2043C | BIC | [16 empty] | 1
5946 | BATT_TRAT_AR | U03 | 02 | 2043C | BIC | [16 empty] | 1
5947 | BATT_TRAT_AR | U03 | 02 | 2043C | BIC | [16 empty] | 1
5948 | BATT_TRAT_AR | U03 | 02 | 2043C | BIC | [16 empty] | 1
5949 | BATT_TRAT_AR | U03 | 02 | 2043C | BIC | [16 empty] | 1
5950 | BATT_TRAT_AR | U03 | 02 | 2043C | BIC | [16 empty] | 1
5956 | BATT_TRAT_AR | U03 | 03 | 3069A | BIC | [16 empty] | 1
5960 | BATT_TRAT_AR | U03 | 03 | 3069A | BIC | [16 empty] | 1
5962 | BATT_TRAT_AR | U03 | 03 | 3069A | BIC | [16 empty] | 1
5963 | BATT_TRAT_AR | U03 | 03 | 3069A | BIC | [16 empty] | 1
5964 | BATT_TRAT_AR | U03 | 03 | 3069A | BIC | [16 empty] | 1
5965 | BATT_TRAT_AR | U03 | 03 | 3069A | BIC | [16 empty] | 1
5966 | BATT_TRAT_AR | U03 | 03 | 3069A | BIC | [16 empty] | 1
5967 | BATT_TRAT_AR | U03 | 03 | 3069A | BIC | [16 empty] | 1
5968 | BATT_TRAT_AR | U03 | 03 | 3069A | BIC | [16 empty] | 1
5970 | BATT_TRAT_AR | U03 | 03 | 3069B | BIC | [16 empty] | 1
5971 | BATT_TRAT_AR | U03 | 03 | 3069B | BIC | [16 empty] | 1
5972 | BATT_TRAT_AR | U03 | 03 | 3069B | BIC | [16 empty] | 1
5973 | BATT_TRAT_AR | U03 | 03 | 3069B | BIC | [16 empty] | 1
5974 | BATT_TRAT_AR | U03 | 03 | 3069C | BIC | [16 empty] | 1
5982 | BATT_TRAT_AR | U03 | 03 | 3069C | BIC | [16 empty] | 1
5985 | BATT_TRAT_AR | U03 | 03 | 3069C | BIC | [16 empty] | 1
5986 | BATT_TRAT_AR | U03 | 03 | 3069C | BIC | [16 empty] | 1
5987 | BATT_TRAT_AR | U03 | 03 | 3069C | BIC | [16 empty] | 1
5988 | BATT_TRAT_AR | U03 | 03 | 3069C | BIC | [16 empty] | 1
5989 | BATT_TRAT_AR | U03 | 03 | 3069C | BIC | [16 empty] | 1
5990 | BATT_TRAT_AR | U03 | 03 | 3069C | BIC | [16 empty] | 1
5991 | BATT_TRAT_AR | U03 | 03 | 3069C | BIC | [16 empty] | 1
5996 | BATT_TRAT_AR | U03 | 04 | 4071A | BIC | [16 empty] | 1
5998 | BATT_TRAT_AR | U03 | 04 | 4071A | BIC | [16 empty] | 1
5999 | BATT_TRAT_AR | U03 | 04 | 4071A | BIC | [16 empty] | 1
6000 | BATT_TRAT_AR | U03 | 04 | 4071A | BIC | [16 empty] | 1
6001 | BATT_TRAT_AR | U03 | 04 | 4071A | BIC | [16 empty] | 1
6002 | BATT_TRAT_AR | U03 | 04 | 4071A | BIC | [16 empty] | 1
6003 | BATT_TRAT_AR | U03 | 04 | 4071A | BIC | [16 empty] | 1
6005 | BATT_TRAT_AR | U03 | 04 | 4071A | BIC | [16 empty] | 1
60123 | CAPPA_LAB | U03 | 01 | 1029 | BIC | BLUEBEAM | / |  | 70 | [6 empty] | / | [9 empty] | ASSOLUTO
60124 | CAPPA_LAB | U03 | 01 | 1029 | BIC | BLUEBEAM | / |  | 70 | [6 empty] | / | [9 empty] | ASSOLUTO
60125 | CAPPA_LAB | U03 | 01 | 1029 | BIC | BLUEBEAM | / |  | 70 | [6 empty] | / | [9 empty] | ASSOLUTO
60126 | CAPPA_LAB | U03 | 01 | 1029 | BIC | BLUEBEAM | / |  | 70 | [6 empty] | / | [9 empty] | ASSOLUTO
60127 | CAPPA_LAB | U03 | 01 | 1029 | BIC | BLUEBEAM | / |  | 70 | [6 empty] | / | [9 empty] | ASSOLUTO
60128 | CAPPA_LAB | U03 | 01 | 1027 | BIC | BLUEBEAM | / |  | 70 | [6 empty] | / | [9 empty] | ASSOLUTO
60129 | CAPPA_LAB | U03 | 01 | 1027 | BIC | BLUEBEAM | / |  | 70 | [6 empty] | / | [9 empty] | ASSOLUTO
60130 | CAPPA_LAB | U03 | 01 | 1027 | BIC | BLUEBEAM | / |  | 70 | [6 empty] | / | [9 empty] | ASSOLUTO
60131 | CAPPA_LAB | U03 | 01 | 1027 | BIC | BLUEBEAM | / |  | 70 | [6 empty] | / | [9 empty] | ASSOLUTO
60132 | CAPPA_LAB | U03 | 01 | 1027 | BIC | BLUEBEAM | / |  | 70 | [6 empty] | / | [9 empty] | ASSOLUTO
60133 | CAPPA_LAB | U03 | 01 | 1027 | BIC | BLUEBEAM | / |  | 70 | [6 empty] | / | [9 empty] | ASSOLUTO
60134 | CAPPA_LAB | U03 | 01 | 1027 | BIC | BLUEBEAM | / |  | 70 | [6 empty] | / | [9 empty] | ASSOLUTO
60135 | CAPPA_LAB | U03 | 01 | 1027 | BIC | BLUEBEAM | / |  | 70 | [6 empty] | / | [9 empty] | ASSOLUTO
60136 | CAPPA_LAB | U03 | 01 | 1027 | BIC | / | / |  | 90 | [6 empty] | / | [9 empty] | ASSOLUTO
60138 | CAPPA_LAB | U03 | 01 | 1015 | BIC | BICASA | / |  | 80 | [6 empty] | 3 | [9 empty] | NO FILTRO
60139 | CAPPA_LAB | U03 | 01 | 1015 | BIC | BICASA | / |  | 80 | [6 empty] | 3 | [9 empty] | NO FILTRO
60140 | CAPPA_LAB | U03 | 01 | 1015 | BIC | BICASA | / |  | 80 | [6 empty] | 3 | [9 empty] | NO FILTRO
60141 | CAPPA_LAB | U03 | 01 | 1015 | BIC | BICASA | / |  | 80 | [6 empty] | 3 | [9 empty] | NO FILTRO
60142 | CAPPA_LAB | U03 | 01 | 1015 | BIC | / | / |  | 80 | [6 empty] | 3 | [9 empty] | NO FILTRO
60143 | CAPPA_LAB | U03 | 01 | 1015 | BIC | / | / |  | 80 | [6 empty] | 3 | [9 empty] | NO FILTRO
60144 | CAPPA_LAB | U03 | 01 | 1015 | BIC | / | / |  | 80 | [6 empty] | 3 | [9 empty] | NO FILTRO
60145 | CAPPA_LAB | U03 | 01 | 1015 | BIC | / | / |  | 80 | [6 empty] | 3 | [9 empty] | NO FILTRO
60146 | CAPPA_LAB | U03 | 01 | 1015 | BIC | BICASA | / |  | 80 | [6 empty] | 1,5 | [9 empty] | NO FILTRO
60147 | CAPPA_LAB | U03 | 01 | 1015 | BIC | BICASA | / |  | 80 | [6 empty] | 1,5 | [9 empty] | NO FILTRO
60148 | CAPPA_LAB | U03 | 01 | 1015 | BIC | BICASA | / |  | 80 | [6 empty] | 1,5 | [9 empty] | NO FILTRO
60149 | CAPPA_LAB | U03 | 01 | 1013 | BIC | BICASA | / |  | 80 | [6 empty] | 0,25 | [9 empty] | NO FILTRO
60150 | CAPPA_LAB | U03 | 01 | 1011 | BIC | VITROSTEEL | / |  | 90 | [6 empty] | 1,5 | [9 empty] | NO FILTRO
60151 | CAPPA_LAB | U03 | 01 | 1011 | BIC | VITROSTEEL | / |  | 90 | [6 empty] | 1,5 | [9 empty] | NO FILTRO
60152 | CAPPA_LAB | U03 | 01 | 1011 | BIC | VITROSTEEL | / |  | 90 | [6 empty] | 1,5 | [9 empty] | NO FILTRO
60153 | CAPPA_LAB | U03 | 01 | 1011 | BIC | VITROSTEEL | / |  | 90 | [6 empty] | 1,5 | [9 empty] | NO FILTRO
60154 | CAPPA_LAB | U03 | 01 | 1011 | BIC | VITROSTEEL | / |  | 90 | [6 empty] | 1,5 | [9 empty] | NO FILTRO
60155 | CAPPA_LAB | U03 | 01 | 1011 | BIC | VITROSTEEL | / |  | 90 | [6 empty] | 1,5 | [9 empty] | NO FILTRO
60156 | CAPPA_LAB | U03 | 01 | 1011 | BIC | VITROSTEEL | / |  | 90 | [6 empty] | 1,5 | [9 empty] | NO FILTRO
60157 | CAPPA_LAB | U03 | 01 | 1011 | BIC | VITROSTEEL | / |  | 90 | [6 empty] | 1,5 | [9 empty] | NO FILTRO
60158 | CAPPA_LAB | U03 | 01 | 1011 | BIC | VITROSTEEL | / |  | 90 | [6 empty] | 1,5 | [9 empty] | NO FILTRO
60159 | CAPPA_LAB | U03 | 01 | 1010 | BIC | VITROSTEEL | / |  | 90 | [6 empty] | 0,25 | [9 empty] | NO FILTRO
60160 | CAPPA_LAB | U03 | 05 | 5011 | BIC | DYNAMIKA | / |  | 98 | [6 empty] | 0,37 | [9 empty] | NO FILTRO
60161 | CAPPA_LAB | U03 | 05 | 5014 | BIC | DYNAMIKA | / |  | 98 | [6 empty] | 0,37 | [9 empty] | NO FILTRO
60162 | CAPPA_LAB | U03 | 05 | 5017 | BIC | DYNAMIKA | / |  | 98 | [6 empty] | 0,37 | [9 empty] | NO FILTRO
60163 | CAPPA_LAB | U03 | 05 | 5023 | BIC | BICASA | / |  | 80 | [6 empty] | 0,75 | [9 empty] | NO FILTRO
60164 | CAPPA_LAB | U03 | 05 | 5024 | BIC | BICASA | / |  | 80 | [6 empty] | 0,75 | [9 empty] | NO FILTRO
60165 | CAPPA_LAB | U03 | 05 | 5049 | BIC | DYNAMIKA | / |  | 98 | [6 empty] | 0,37 | [9 empty] | NO FILTRO
60166 | CAPPA_LAB | U03 | 05 | 5052 | BIC | DYNAMIKA | / |  | 98 | [6 empty] | 0,37 | [9 empty] | NO FILTRO
60167 | CAPPA_LAB | U03 | 05 | 5055 | BIC | DYNAMIKA | / |  | 98 | [6 empty] | 0,37 | [9 empty] | NO FILTRO
60168 | CAPPA_LAB | U03 | 05 | 5057 | BIC | DYNAMIKA | / |  | 98 | [6 empty] | 0,37 | [9 empty] | NO FILTRO
60169 | CAPPA_LAB | U03 | 05 | 5044 | BIC | DYNAMIKA | / |  | 98 | [6 empty] | 0,37 | [9 empty] | NO FILTRO
60170 | CAPPA_LAB | U03 | 04 | 4054 | BIC | DYNAMIKA | / |  | 98 | [6 empty] | 0,37 | [9 empty] | NO FILTRO
60171 | CAPPA_LAB | U03 | 04 | 4054 | BIC | DYNAMIKA | / |  | 98 | [6 empty] | 0,37 | [9 empty] | NO FILTRO
60172 | CAPPA_LAB | U03 | 04 | 4051 | BIC | DYNAMIKA | / |  | 98 | [6 empty] | 0,37 | [9 empty] | NO FILTRO
60173 | CAPPA_LAB | U03 | 04 | 4051 | BIC | DYNAMIKA | / |  | 98 | [6 empty] | 0,37 | [9 empty] | NO FILTRO
60174 | CAPPA_LAB | U03 | 04 | 4048 | BIC | DYNAMIKA | / |  | 98 | [6 empty] | 0,37 | [9 empty] | NO FILTRO
60175 | CAPPA_LAB | U03 | 04 | 4048 | BIC | DYNAMIKA | / |  | 98 | [6 empty] | 0,37 | [9 empty] | NO FILTRO
60176 | CAPPA_LAB | U03 | 04 | 4044 | BIC | ICN | GELAIRE |  | 76 | [6 empty] | / | [9 empty] | ASSOLUTO
60177 | CAPPA_LAB | U03 | 04 | 4051 | BIC | TC 48 | GELAIRE |  | 76 | [6 empty] | / | [9 empty] | ASSOLUTO
60178 | CAPPA_LAB | U03 | 04 | 4026 | BIC | BICASA | / |  | 98 | [6 empty] | 0,75 | [9 empty] | NO FILTRO
60179 | CAPPA_LAB | U03 | 04 | 4026 | BIC | BICASA | / |  | 98 | [6 empty] | 0,75 | [9 empty] | NO FILTRO
60180 | CAPPA_LAB | U03 | 04 | 4012 | BIC | DYNAMIKA | / |  | 98 | [6 empty] | 0,37 | [9 empty] | NO FILTRO
60181 | CAPPA_LAB | U03 | 04 | 4010 | BIC | DYNAMIKA | / |  | 98 | [6 empty] | 0,37 | [9 empty] | NO FILTRO
60182 | CAPPA_LAB | U03 | 04 | 4010 | BIC | STERIL-VBH | VBH48MP |  | 70 | [6 empty] | / | [9 empty] | ASSOLUTO
60183 | CAPPA_LAB | U03 | 04 | 4014 | BIC | DYNAMIKA | / |  | 98 | [6 empty] | 0,37 | [9 empty] | NO FILTRO
60184 | CAPPA_LAB | U03 | 04 | 4014 | BIC | DYNAMIKA | / |  | 98 | [6 empty] | 0,37 | [9 empty] | NO FILTRO
60185 | CAPPA_LAB | U03 | 04 | 4018 | BIC | DYNAMIKA | / |  | 98 | [6 empty] | 0,37 | [9 empty] | NO FILTRO
60186 | CAPPA_LAB | U03 | 04 | 4018 | BIC | DYNAMIKA | / |  | 98 | [6 empty] | 0,37 | [9 empty] | NO FILTRO
60187 | CAPPA_LAB | U03 | 03 | 3050 | BIC | DYNAMIKA | / |  | 98 | [6 empty] | 0,37 | [9 empty] | NO FILTRO
60188 | CAPPA_LAB | U03 | 03 | 3048 | BIC | DYNAMIKA | / |  | 98 | [6 empty] | 0,37 | [9 empty] | NO FILTRO
60189 | CAPPA_LAB | U03 | 03 | 3044 | BIC | STERIL-VBH | VBH48MP |  | 70 | [6 empty] | 0,37 | [9 empty] | NO FILTRO
60190 | CAPPA_LAB | U03 | 03 | 3044 | BIC | STERIL-VBH | VBH72MP |  | 70 | [6 empty] | 0,37 | [9 empty] | NO FILTRO
60191 | CAPPA_LAB | U03 | 03 | 3044 | BIC | STERIL-VBH | VBH48MP |  | 70 | [6 empty] | 0,37 | [9 empty] | NO FILTRO
60192 | CAPPA_LAB | U03 | 03 | 3044 | BIC | STERIL-VBH | VBH48MP |  | 70 | [6 empty] | 0,37 | [9 empty] | NO FILTRO
60193 | CAPPA_LAB | U03 | 03 | 3044 | BIC | STERIL-VBH | VBH72MP |  | 70 | [6 empty] | 0,37 | [9 empty] | NO FILTRO
60194 | CAPPA_LAB | U03 | 03 | 3044 | BIC | STERIL-VBH | VBH48MP |  | 70 | [6 empty] | 0,37 | [9 empty] | NO FILTRO
60195 | CAPPA_LAB | U03 | 03 | 3041 | BIC | TELSTAR | AH - 100 |  | 90 | [6 empty] | - | [9 empty] | ASSOLUTO
60196 | CAPPA_LAB | U03 | 03 | 3041 | BIC | DYNAMIKA | / |  | 98 | [6 empty] | 0,37 | [9 empty] | NO FILTRO
60197 | CAPPA_LAB | U03 | 03 | 3021 | BIC | DYNAMIKA | / |  | 98 | [6 empty] | 0,37 | [9 empty] | NO FILTRO
60198 | CAPPA_LAB | U03 | 03 | 3018 | BIC | DYNAMIKA | / |  | 98 | [6 empty] | 0,37 | [9 empty] | NO FILTRO
60199 | CAPPA_LAB | U03 | 03 | 3018 | BIC | STERIL-VBH | VBH72MP |  | 70 | [6 empty] | - | [9 empty] | ASSOLUTO
60200 | CAPPA_LAB | U03 | 03 | 3012 | BIC | STERIL-VBH | VBH48MP |  | 70 | [6 empty] | 0,37 | [9 empty] | ASSOLUTO
60201 | CAPPA_LAB | U03 | 03 | 3040 | BIC | DYNAMIKA | / |  | 98 | [6 empty] | 0,75 | [9 empty] | NO FILTRO
60202 | CAPPA_LAB | U03 | 03 | 3042 | BIC | STERIL-VBH | VBH48C2 |  | 80 | [6 empty] | - | [9 empty] | ASSOLUTO
60203 | CAPPA_LAB | U03 | 03 | 3042 | BIC | STERIL-VBH | VBH48C2 |  | 80 | [6 empty] | - | [9 empty] | ASSOLUTO
60204 | CAPPA_LAB | U03 | 03 | 3042 | BIC | OLYMPIA | 1.2 |  | 80 | [6 empty] | - | [9 empty] | ASSOLUTO
60205 | CAPPA_LAB | U03 | 03 | 3042 | BIC | OLYMPIA | 1.2 |  | 80 | [6 empty] | - | [9 empty] | ASSOLUTO
60206 | CAPPA_LAB | U03 | 03 | 3025 | BIC | BICASA | / |  | 80 | [6 empty] | 0,75 | [9 empty] | NO FILTRO
60207 | CAPPA_LAB | U03 | 03 | 3028 | BIC | BICASA | / |  | 80 | [6 empty] | 0,75 | [9 empty] | NO FILTRO
60209 | CAPPA_LAB | U03 | 04 | 4045 | BIC | DYNAMIKA | / |  | 98 | [6 empty] | 0,37 | [9 empty] | NO FILTRO
60210 | CAPPA_LAB | U03 | 02 | 2012 | BIC | STERIL-VBH | VBH48MP |  | 70 | [6 empty] | - | [9 empty] | ASSOLUTO
60211 | CAPPA_LAB | U03 | 02 | 2011 | BIC | SAFEMATE | 1.5 |  | 85 | [6 empty] | - | [9 empty] | ASSOLUTO
60212 | CAPPA_LAB | U03 | 02 | 2011 | BIC | AVRA VERTICAL | / |  | 78 | [6 empty] | - | [9 empty] | ASSOLUTO
60213 | CAPPA_LAB | U03 | 02 | 2011 | BIC | / | / |  | 90 | [6 empty] | 0,25 | [9 empty] | NO FILTRO
60214 | CAPPA_LAB | U03 | 02 | 2014 | BIC | / | / |  | 98 | [6 empty] | 0,37 | [9 empty] | NO FILTRO
60215 | CAPPA_LAB | U03 | 02 | 2014 | BIC | / | / |  | 98 | [6 empty] | 0,37 | [9 empty] | NO FILTRO
60216 | CAPPA_LAB | U03 | 02 | 2030 | BIC | DYNAMIKA | / |  | 98 | [6 empty] | 1,5 | [9 empty] | NO FILTRO
60217 | CAPPA_LAB | U03 | 02 | 2030 | BIC | DYNAMIKA | / |  | 98 | [6 empty] | 1,5 | [9 empty] | NO FILTRO
60218 | CAPPA_LAB | U03 | 02 | 2026 | BIC | DYNAMIKA | / |  | 98 | [6 empty] | 1,5 | [9 empty] | NO FILTRO
60219 | CAPPA_LAB | U03 | 02 | 2026 | BIC | DYNAMIKA | / |  | 98 | [6 empty] | 1,5 | [9 empty] | NO FILTRO
60220 | CAPPA_LAB | U03 | 02 | 2026 | BIC | DYNAMIKA | / |  | 98 | [6 empty] | 1,5 | [9 empty] | NO FILTRO
60221 | CAPPA_LAB | U03 | 02 | 2026 | BIC | DYNAMIKA | / |  | 98 | [6 empty] | 1,5 | [9 empty] | NO FILTRO
60222 | CAPPA_LAB | U03 | 02 | 2026 | BIC | DYNAMIKA | / |  | 98 | [6 empty] | 1,5 | [9 empty] | NO FILTRO
60223 | CAPPA_LAB | U03 | 02 | 2026 | BIC | STERIL-VBH | VBH48MP |  | 70 | [6 empty] | - | [9 empty] | ASSOLUTO
60224 | CAPPA_LAB | U03 | 03 | 3043 | BIC | STERIL-VBH | VBH48MP |  | 70 | [6 empty] | 0,75 | [9 empty] | ASSOLUTO
60225 | CAPPA_LAB | U03 | 03 | 3043 | BIC | STERIL-VBH | VBH48MP |  | 70 | [6 empty] | 0,75 | [9 empty] | ASSOLUTO
60226 | CAPPA_LAB | U03 | 03 | 3043 | BIC | STERIL-VBH | VBH48MP |  | 70 | [6 empty] | 0,75 | [9 empty] | ASSOLUTO
60227 | CAPPA_LAB | U03 | 03 | 3043 | BIC | STERIL-VBH | VBH48MP |  | 70 | [6 empty] | 0,75 | [9 empty] | ASSOLUTO
60228 | CAPPA_LAB | U03 | 03 | 3043 | BIC | STERIL-VBH | VBH48MP |  | 70 | [6 empty] | 0,75 | [9 empty] | ASSOLUTO
60782 | Q_SECOND | U03 | 01 | 1041A | BIC | MAZZILLI |  |  | 250 x 60 x 30
60784 | FANCOIL | U03 | 01 | 1027 | BIC | jucker | [9 empty] | 0,13 kW
60787 | Q_SECOND | U03 | 01 | 1041A | BIC | MAZZILLI |  |  | 250X60X30
60789 | FANCOIL | U03 | 01 | 1014 | BIC | jucker | [9 empty] | 0,13 kW
60790 | CAPPA_LAB | U03 | 01 | 1015 | BIC | BICASA | / |  | 80 | [6 empty] | 0,75 | [9 empty] | NO FILTRO
60791 | FANCOIL | U03 | 01 | 1014 | BIC | jucker | [9 empty] | 0,13 kW
60793 | FANCOIL | U03 | 01 | 1016 | BIC | jucker | [9 empty] | 0,13 kW
60809 | FANCOIL | U03 | 03 | 3063 | BIC | jucker | [9 empty] | 0,12 kW
60814 | CONDIZ_AUT | U03 | 03 | 3017 | BIC | LG | MV18AH | [19 empty] | SENZA TARGA
60815 | FANCOIL | U03 | 03 | 3015 | BIC | fer
60816 | FANCOIL | U03 | 03 | 3015 | BIC | fer
60817 | Q_SECOND | U03 | 03 | 3069C | BIC | MAZZILLI |  |  | 250 x 60 x 30
60818 | FANCOIL | U03 | 03 | 3012 | BIC | fer
60819 | FANCOIL | U03 | 03 | 3012 | BIC | fer
60820 | FANCOIL | U03 | 03 | 3041 | BIC | sabiana
60824 | Q_SECOND | U03 | 04 | 4071C | BIC | MAZZILLI |  |  | 210X85X40
60830 | FANCOIL | U03 | 05 | 5028 | BIC | jucker | [9 empty] | 0,06 kW
60831 | Q_SECOND | U03 | 05 | 5009 | BIC | BTICINO |  |  | 55X30X9
60833 | Q_SECOND | U03 | 05 | 5007 | BIC | GEWISS |  |  | 30X25X12
60834 | Q_SECOND | U03 | PT | T006 | BIC | MAZZILLI |  |  | 100 X 150 X 25
60835 | Q_SECOND | U03 | PT | T007 | BIC | MAZZILLI |  |  | 100 X 150 X 25
60836 | Q_SECOND | U03 | PT | T026 | BIC | MAZZILLI |  |  | 100 X 150 X 25
60838 | Q_SECOND | U03 | 2I | 2I08 | BIC | GEWISS |  |  | 50X40X20
60839 | Q_SECOND | U03 | 2I | 2I08 | BIC | GEWISS |  |  | 80X59X30
60843 | Q_SECOND | U03 | 2I | 2I21 | BIC | WILO |  |  | 100X60X30
60844 | SCAMB_CALORE | U03 | 2I | 2I21 | BIC | SWEP | G251-H13 316M
60845 | VASO_ESP | U03 | 2I | 2I21 | BIC | VAREM
60849 | CABINE_ELETT | U03 | 2I | 2I08 | BIC | [21 empty] | TRAFO 1
60850 | CABINE_ELETT | U03 | 2I | 2I08 | BIC | [21 empty] | TRAFO 3
60869 | ELETT_POMPA | U03 | 06 | 6009 | BIC | KSB | QUFS80M |  | 350 |  | 14,3
60872 | ELETT_POMPA | U03 | 06 | 6009 | BIC | KSB | QUPS132M |  | 550 |  | 133
60873 | VASO_ESP | U03 | 06 | 6009 | BIC | STORM
60874 | VASO_ESP | U03 | 06 | 6009 | BIC | STORM
60875 | VASO_ESP | U03 | 06 | 6009 | BIC | VAREM
60876 | VASO_ESP | U03 | 06 | 6009 | BIC | ELBI
60877 | VASO_ESP | U03 | 06 | 6009 | BIC | ELBI
60878 | VASO_ESP | U03 | 06 | 6009 | BIC | ELBI
60883 | VASO_ESP | U03 | 06 | 6009 | BIC | ZILMET
60884 | VASO_ESP | U03 | 06 | 6009 | BIC | ZILMET
60885 | ELETT_POMPA | U03 | 06 | 6009 | BIC | BROOK | UD160MH
60892 | ELETT_CAPPA | U03 | 06 | 6006 | BIC | CLOMAR | CL-200 |  |  |  | 1200 | [15 empty] | HP MOTORE: 0,37 EEX-d
60895 | CONDIZ_AUT | U03 | 06 | 6006 | BIC | FUJITSU | AOYG24LFCC | [19 empty] | /
60897 | GRUPPO_FRIGO | U03 | 06 | 6005 | BIC | AERMEC | NSM3402XDLJ00AK | [7 empty] | 263,9 | [11 empty] | 2 COMPRESSORI
60898 | GRUPPO_FRIGO | U03 | 06 | 6005 | BIC | AERMEC | NSM3402XDLJ00AK | [7 empty] | 263,9 | [11 empty] | 2 COMPRESSORI
60899 | Q_SECOND | U03 | 06 | 6004 | BIC | CEPI |  |  | 200X80X80
60900 | Q_SECOND | U03 | 06 | 6004 | BIC | TAE |  |  | 200X60X60
60922 | ELETT_CAPPA | U03 | 06 | 6001 | BIC | CLOMAR | CL-200 |  |  |  | 1200 | [15 empty] | HP MOTORE: 0,37 EEX-d
60923 | Q_SECOND | U03 | 06 | 6001 | BIC | MAZZILLI |  |  | 210 x 85 x60
60925 | ELETT_CAPPA | U03 | 06 | 6006 | BIC | CLOMAR | CL-200 |  |  |  | 1200 | [15 empty] | HP MOTORE: 0,37 EEX-d
60926 | ELETT_CAPPA | U03 | 06 | 6006 | BIC | CLOMAR | CL-200 |  |  |  | 1200 | [15 empty] | HP MOTORE: 0,37 EEX-d
60929 | CONDIZ_AUT | U03 | 2I | 2I13 | BIC | BLUE BOX
60934 | Q_SECOND | U03 | 3I | 3I19 | BIC | CEPI |  |  | 45X35X18
60936 | POMPA_SOLLEV | U03 | 3I | 3I22 | BIC | [21 empty] | FLANGE A SELLA
60937 | POMPA_SOLLEV | U03 | 3I | 3I21 | BIC | [21 empty] | FLANGE A SELLA
60939 | COMPR_ARIA | U03 | 3I | 3I24 | BIC | INGERSOL RAND | ESS-DES 25 | [8 empty] | 80.5
60940 | COMPR_ARIA | U03 | 3I | 3I24 | BIC | PARKER HIROSS | OWS - 060
60941 | COMPR_ARIA | U03 | 3I | 3I24 | BIC | INGERSOL RAND | R11N-A9,5-TAS | [8 empty] | 11
60942 | Q_SECOND | U03 | 3I | 3I24 | BIC | CEB |  |  | 450X350X18
60943 | Q_SECOND | U03 | 3I | 3I24 | BIC | MAZZILLI |  |  | 210X100X40
60945 | Q_SECOND | U03 | 3I | 3I18 | BIC | MAZZILLI |  |  | 80X65X25
60946 | Q_SECOND | U03 | 3I | 3I02 | BIC | MAZZILLI |  |  | 80X65X25
60947 | Q_SECOND | U03 | 06 | 6008 | BIC | MAZZILLI |  |  | 80X60X25
60951 | Q_SECOND | U03 | 3I | 3I04 | BIC | COMETER |  |  | 60X80X25
60954 | POMPA_SOLLEV | U03 | 3I | 3I04 | BIC | [21 empty] | FLANGE A SELLA
60955 | POMPA_SOLLEV | U03 | 3I | 3I04 | BIC | [21 empty] | FLANGE A SELLA
60956 | POMPA_SOLLEV | U03 | 3I | 3I04 | BIC | [21 empty] | FLANGE A SELLA
60957 | POMPA_SOLLEV | U03 | 3I | 3I04 | BIC | [21 empty] | FLANGE A SELLA
60962 | FANCOIL | U03 | 01 | 1038 | BIC | jucker | [9 empty] | 0,12 kW
60963 | FANCOIL | U03 | 01 | 1038 | BIC | jucker | [9 empty] | 0,12 kW
60964 | FANCOIL | U03 | 01 | 1014 | BIC | jucker | [9 empty] | 0,13 kW
60968 | CONDIZ_AUT | U03 | 03 | 3036 | BIC | FUJITSU
61228 | COMB_TELEF | U03 | 3I | 3I29 | BIC | INIM | SMARTLINK | [19 empty] | FRIGO - 80
61229 | COMB_TELEF | U03 | 03 | 3050 | BIC
61240 | UPS | U03 | 3I | 3I10 | BIC | SINERCOM | LION-3F | 153120D0057 | [18 empty] | 2017-09-20
61241 | UPS | U03 | 2I | 2I08 | BIC | EMERSON | NXC-3/1F | 01074214801002F | [18 empty] | 2017-09-20
61242 | UPS | U03 | 02 | 2015 | BIC | AROS | SST ACT.-3F | LU03UT800450001 | [18 empty] | 2017-09-20
61243 | UPS | U03 | 04 | 4045 | BIC | CHLORIDE | LINEAR PLUS-3/1F | 6AR3204129 | [18 empty] | 2017-09-20
61300 | GRUPPO_FRIGO | U03 | 3I |  | BIC | EMERSON | HPSC19L000 | [7 empty] | 7A | [5 empty] | 6
61319 | COMPR_ARIA | U03 | 3I | 3I24 | BIC | INGERSOL RAND | IY132M-2 | [8 empty] | 12.1
61369 | FANCOIL | U03 | 05 | 5033 | BIC | jucker | [9 empty] | 0,06 kW
61370 | FANCOIL | U03 | 02 | 2029 | BIC | jucker | [9 empty] | 0,12 kW
61371 | FANCOIL | U03 | 02 | 2029 | BIC | jucker | [9 empty] | 0,12 kW
61372 | FANCOIL | U03 | 02 | 2029 | BIC | jucker | [9 empty] | 0,12 kW
61373 | FANCOIL | U03 | 02 | 2029 | BIC | jucker | [9 empty] | 0,12 kW
61374 | FANCOIL | U03 | 02 | 2016 | BIC | jucker | [9 empty] | 0,12 kW
61375 | FANCOIL | U03 | 04 | 4012 | BIC | ferroli | [9 empty] | 0,12 kW
61376 | FANCOIL | U03 | 04 | 4012 | BIC | sabiana | [9 empty] | 0,12 kW
61377 | FANCOIL | U03 | 04 | 4037 | BIC | jucker | [9 empty] | 0,06 kW
61378 | FANCOIL | U03 | 03 | 3050 | BIC | sabiana
61379 | FANCOIL | U03 | 03 | 3050 | BIC | sabiana
61380 | FANCOIL | U03 | PT | T008 | BIC | jucker | [9 empty] | 0,06 kW
61381 | FANCOIL | U03 | PT | T008 | BIC | jucker | [9 empty] | 0,06 kW
61382 | FANCOIL | U03 | PT | T008 | BIC | jucker | [9 empty] | 0,06 kW
61383 | FANCOIL | U03 | PT | T008 | BIC | jucker | [9 empty] | 0,06 kW
61384 | FANCOIL | U03 | PT | T008 | BIC | jucker | [9 empty] | 0,06 kW
61385 | FANCOIL | U03 | PT | T008 | BIC | jucker | [9 empty] | 0,06 kW
61386 | FANCOIL | U03 | PT | T003A | BIC | jucker | [9 empty] | 0,06 kW
61387 | FANCOIL | U03 | 1I | 1I22B | BIC | jucker | [9 empty] | 0,12 kW
61388 | FANCOIL | U03 | 1I | 1I22B | BIC | jucker | [9 empty] | 0,12 kW
61389 | FANCOIL | U03 | 1I | 1I04A | BIC | jucker | [9 empty] | 0,06 kW
61390 | FANCOIL | U03 | 1I | 1I04A | BIC | jucker | [9 empty] | 0,06 kW
61391 | FANCOIL | U03 | 1I | 1I04A | BIC | jucker | [9 empty] | 0,06 kW
61392 | FANCOIL | U03 | 1I | 1I04A | BIC | jucker | [9 empty] | 0,06 kW
61393 | FANCOIL | U03 | 1I | 1I43 | BIC | jucker | [9 empty] | 0,06 kW
61394 | FANCOIL | U03 | 1I | 1I43 | BIC | jucker | [9 empty] | 0,06 kW
61395 | FANCOIL | U03 | 1I | 1I43 | BIC | jucker | [9 empty] | 0,06 kW
61396 | FANCOIL | U03 | 05 | 5007 | BIC | clivet
61397 | FANCOIL | U03 | 05 | 5002 | BIC | jucker
61564 | FANCOIL | U03 | 03 | 3041 | BIC | sabiana
61600 | FOSSE_BIOL | U03 | 3I | 3I21 | BIC | [21 empty] | quadro comando pompe 65/66 locale 3i24 FLYGT TIPO 08582232 matr. El34138 unimib 11046
61601 | FOSSE_BIOL | U03 | 2I | 2I33 | BIC | [21 empty] | quadro comando pompe 306/307 locale 2i17 lowara 9 QDR 2-200
61602 | FOSSE_BIOL | U03 | 2I | 2I34 | BIC | [21 empty] | quadro comando pompe 306/307 locale 2i17 lowara 9 QDR 2-200
61603 | FOSSE_BIOL | U03 | 3I | 3I22 | BIC | [21 empty] | quadro comando pompe 65/66 locale 3i24 FLYGT TIPO 08582232 matr. El34138 unimib 11046
61604 | FOSSE_BIOL | U03 | 3I | 3I04 | BIC | [21 empty] | quadro comando pompe 67/68 locale 3i10 FLYGT TIPO 08582231 matr. 34316
61605 | FOSSE_BIOL | U03 | 3I | 3I04 | BIC
61606 | FOSSE_BIOL | U03 | 3I | 3I47 | BIC
61607 | FOSSE_BIOL | U03 | 3I | 3I47 | BIC | [21 empty] | quadro comando pompe 302/303 locale 2i15 dab 2ed16t cod. 008006244
61608 | FOSSE_BIOL | U03 | 3I | 3I46 | BIC
61609 | FOSSE_BIOL | U03 | 3I | 3I46 | BIC | [21 empty] | quadro comando pompe 65/66 locale 3i24 FLYGT TIPO 08582232 matr. El34138 unimib 11046
61610 | FOSSE_BIOL | U03 | 3I | 3I45 | BIC | [21 empty] | quadro comando pompe 302/303 locale 2i15 dab 2ed16t cod. 008006244
61611 | FOSSE_BIOL | U03 | 3I | 3I34 | BIC | [21 empty] | quadro comando pompe 96/97 locale 3i18c KSB COD. 13056401 matr. 1895/95
61719 | INT_QUADRO_GEN | U03 | 2I | 2I08 | BIC | MERLIN GERIN | MASTERPACT M32HI | [8 empty] | 3200 A (TARATURA) |  |  |  |  | 4 | [5 empty] | quantità : 2
61720 | INT_QUADRO_GEN | U03 | 2I | 2I08 | BIC | MERLIN GERIN | MASTERPACT M32HI | [8 empty] | 3200 A (TARATURA) |  |  |  |  | 4 | [5 empty] | quantità : 2
61721 | INT_QUADRO_GEN | U03 | 2I | 2I08 | BIC | MERLIN GERIN | MASTERPACT M32HI | [8 empty] | 3200 A (TARATURA) |  |  |  |  | 4
61722 | INT_QUADRO_GEN | U03 | 2I | 2I08 | BIC | MERLIN GERIN | MASTERPACT M32HI | [8 empty] | 1600 A (TARATURA) |  |  |  |  | 4
61723 | INT_QUADRO_GEN | U03 | 2I | 2I08 | BIC | MERLIN GERIN | MULTI 9 NC100LN | [8 empty] | 10 A (TARATURA) |  |  |  |  | 4
61724 | INT_QUADRO_GEN | U03 | 2I | 2I08 | BIC | MERLIN GERIN | COMPACT N5630H | [8 empty] | 630 A (TARATURA) |  |  |  |  | 4
61725 | INT_QUADRO_GEN | U03 | 2I | 2I08 | BIC | MERLIN GERIN | MULTI 9 NC100LN | [8 empty] | 10 A (TARATURA) |  |  |  |  | 2 | [5 empty] | quantità : 6
61726 | INT_QUADRO_GEN | U03 | 2I | 2I08 | BIC | MERLIN GERIN | MULTI 9 NC100LN | [8 empty] | 4 A (TARATURA) |  |  |  |  | 2 | [5 empty] | quantità : 6
61727 | INT_QUADRO_GEN | U03 | 2I | 2I08 | BIC | MERLIN GERIN | COMPACT N5630H | [8 empty] | 80/100 A (TARATURA) |  |  |  |  | 4 | [5 empty] | quantità : 4
61728 | INT_QUADRO_GEN | U03 | 2I | 2I08 | BIC | MERLIN GERIN | COMPACT N5630H | [8 empty] | 100/125 A (TARATURA) |  |  |  |  | 4 | [5 empty] | quantità : 2
61729 | INT_QUADRO_GEN | U03 | 2I | 2I08 | BIC | MERLIN GERIN | COMPACT N5630H | [8 empty] | 160/400 A (TARATURA) |  |  |  |  | 4 | [5 empty] | quantità : 2
61730 | INT_QUADRO_GEN | U03 | 2I | 2I08 | BIC | MERLIN GERIN | COMPACT N5630H | [8 empty] | 160/200 A (TARATURA) |  |  |  |  | 4 | [5 empty] | quantità : 3
61731 | INT_QUADRO_GEN | U03 | 2I | 2I08 | BIC | MERLIN GERIN | COMPACT N5100H | [8 empty] | 50/63 A (TARATURA) |  |  |  |  | 4 | [5 empty] | quantità : 3
61732 | INT_QUADRO_GEN | U03 | 2I | 2I08 | BIC | MERLIN GERIN | COMPACT N5100H | [8 empty] | 63/80 A (TARATURA) |  |  |  |  | 4
61733 | INT_QUADRO_GEN | U03 | 2I | 2I08 | BIC | MERLIN GERIN | COMPACT N5630H | [8 empty] | 250/630 A (TARATURA) |  |  |  |  | 4
61734 | INT_QUADRO_GEN | U03 | 2I | 2I08 | BIC | MERLIN GERIN | COMPACT N5100H | [8 empty] | 20/25 A (TARATURA) |  |  |  |  | 4
61735 | INT_QUADRO_GEN | U03 | 2I | 2I08 | BIC | MERLIN GERIN | COMPACT N5100H | [8 empty] | 32/40 A (TARATURA) |  |  |  |  | 4
61736 | INT_QUADRO_GEN | U03 | 2I | 2I08 | BIC | MERLIN GERIN | COMPACT N5250H | [8 empty] | 200/250 A (TARATURA) |  |  |  |  | 4
61737 | INT_QUADRO_GEN | U03 | 2I | 2I08 | BIC | MERLIN GERIN | COMPACT N5160H | [8 empty] | 160 A (TARATURA) |  |  |  |  | 4
61738 | INT_QUADRO_GEN | U03 | 2I | 2I08 | BIC | MERLIN GERIN | COMPACT N5100H | [8 empty] | 80/100 A (TARATURA) |  |  |  |  | 4
61739 | INT_QUADRO_GEN | U03 | 2I | 2I08 | BIC | MERLIN GERIN | COMPACT N5400H | [8 empty] | 160/400 A (TARATURA) |  |  |  |  | 4
61740 | INT_QUADRO_GEN | U03 | 2I | 2I08 | BIC | MERLIN GERIN | COMPACT N5100H | [8 empty] | 32/40 A (TARATURA) |  |  |  |  | 4
61741 | INT_QUADRO_GEN | U03 | 2I | 2I08 | BIC | MERLIN GERIN | COMPACT N5630H | [8 empty] | 630 A (TARATURA) |  |  |  |  | 4
61742 | INT_QUADRO_GEN | U03 | 2I | 2I08 | BIC | MERLIN GERIN | COMPACT N5100H | [8 empty] | 50/63 A (TARATURA) |  |  |  |  | 4 | [5 empty] | quantità: 6
61743 | INT_QUADRO_GEN | U03 | 2I | 2I08 | BIC | MERLIN GERIN | COMPACT N5160H | [8 empty] | 80/100 A (TARATURA) |  |  |  |  | 4
61744 | INT_QUADRO_GEN | U03 | 2I | 2I08 | BIC | MERLIN GERIN | COMPACT N5100H | [8 empty] | 80/100 A (TARATURA) |  |  |  |  | 4
61745 | INT_QUADRO_GEN | U03 | 2I | 2I08 | BIC | MERLIN GERIN | COMPACT N5160H | [8 empty] | 100/125 A (TARATURA) |  |  |  |  | 4
61746 | INT_QUADRO_GEN | U03 | 2I | 2I08 | BIC | MERLIN GERIN | COMPACT N5100H | [8 empty] | 63/80 A (TARATURA) |  |  |  |  | 4 | [5 empty] | quantità: 10
61747 | INT_QUADRO_GEN | U03 | 2I | 2I08 | BIC | MERLIN GERIN | COMPACT N5100H | [8 empty] | 32/40 A (TARATURA) |  |  |  |  | 4 | [5 empty] | quantità: 3
61748 | INT_QUADRO_GEN | U03 | 2I | 2I08 | BIC | MERLIN GERIN | COMPACT N5100H | [8 empty] | 80/100 A (TARATURA) |  |  |  |  | 4 | [5 empty] | quantità: 3
61749 | INT_QUADRO_GEN | U03 | 2I | 2I08 | BIC | MERLIN GERIN | COMPACT N5250H | [8 empty] | 200/250 A (TARATURA) |  |  |  |  | 4
61750 | INT_QUADRO_GEN | U03 | 2I | 2I08 | BIC | MERLIN GERIN | COMPACT N5400H | [8 empty] | 160/400 A (TARATURA) |  |  |  |  | 4 | [5 empty] | quantità: 2
61751 | INT_QUADRO_GEN | U03 | 2I | 2I08 | BIC | MERLIN GERIN | COMPACT N5100H | [8 empty] | 32/40 A (TARATURA) |  |  |  |  | 4
61752 | INT_QUADRO_GEN | U03 | 2I | 2I08 | BIC | MERLIN GERIN | COMPACT N5630H | [8 empty] | 250/630 A (TARATURA) |  |  |  |  | 4
61753 | INT_QUADRO_GEN | U03 | 2I | 2I08 | BIC | MERLIN GERIN | COMPACT N5250H | [8 empty] | 160/200 A (TARATURA) |  |  |  |  | 4
61754 | INT_QUADRO_GEN | U03 | 2I | 2I08 | BIC | MERLIN GERIN | MULTI 9 C60N | [8 empty] | 6 A (TARATURA) |  |  |  |  | 2 | [5 empty] | quantità: 2
61755 | INT_QUADRO_GEN | U03 | 2I | 2I08 | BIC | MERLIN GERIN | MULTI 9 C60N | [8 empty] | 16 A (TARATURA) |  |  |  |  | 2
61756 | INT_QUADRO_GEN | U03 | 2I | 2I08 | BIC | MERLIN GERIN | SOLO BASE PER MS100H | [13 empty] | 4
61757 | INT_QUADRO_GEN | U03 | 2I | 2I08 | BIC | MERLIN GERIN | MASTERPACT M32HIa | [8 empty] | 3200 |  |  |  |  | 4 | [5 empty] | quantità: 2
61758 | INT_QUADRO_GEN | U03 | 2I | 2I08 | BIC | MERLIN GERIN | MASTERPACT M32HI | [8 empty] | 3200 |  |  |  |  | 4 | [5 empty] | quantità: 2
61759 | INT_QUADRO_GEN | U03 | 2I | 2I08 | BIC | MERLIN GERIN | MASTERPACT M32HI | [8 empty] | 3200 |  |  |  |  | 4
61760 | INT_QUADRO_GEN | U03 | 2I | 2I08 | BIC | MERLIN GERIN | MASTERPACT M16HI | [8 empty] | 1600 |  |  |  |  | 4
61761 | INT_QUADRO_GEN | U03 | 2I | 2I08 | BIC | MERLIN GERIN | MULTI 9 NC100LH | [8 empty] | 10 |  |  |  |  | 4
61762 | INT_QUADRO_GEN | U03 | 2I | 2I08 | BIC | MERLIN GERIN | COMPACT NS630H | [8 empty] | 630 |  |  |  |  | 4
61763 | INT_QUADRO_GEN | U03 | 2I | 2I08 | BIC | MERLIN GERIN | MULTI 9 NC100LH | [8 empty] | 10 |  |  |  |  | 2 | [5 empty] | quantità: 6
61764 | INT_QUADRO_GEN | U03 | 2I | 2I08 | BIC | MERLIN GERIN | MULTI 9 C60N | [8 empty] | 4 |  |  |  |  | 2 | [5 empty] | quantità: 6
61765 | INT_QUADRO_GEN | U03 | 2I | 2I08 | BIC | MERLIN GERIN | COMPACT NS160H | [8 empty] | 80/100 |  |  |  |  | 4 | [5 empty] | quantità: 4
61766 | INT_QUADRO_GEN | U03 | 2I | 2I08 | BIC | MERLIN GERIN | COMPACT NS160H | [8 empty] | 100/125 |  |  |  |  | 4 | [5 empty] | quantità: 2
61767 | INT_QUADRO_GEN | U03 | 2I | 2I08 | BIC | MERLIN GERIN | COMPACT NS400H | [8 empty] | 160/400 |  |  |  |  | 4 | [5 empty] | quantità: 2
61768 | INT_QUADRO_GEN | U03 | 2I | 2I08 | BIC | MERLIN GERIN | COMPACT NS250H | [8 empty] | 160/200 |  |  |  |  | 4 | [5 empty] | quantità: 3
61769 | INT_QUADRO_GEN | U03 | 2I | 2I08 | BIC | MERLIN GERIN | COMPACT NS100H | [8 empty] | 50/63 |  |  |  |  | 4 | [5 empty] | quantità: 3
61770 | INT_QUADRO_GEN | U03 | 2I | 2I08 | BIC | MERLIN GERIN | COMPACT NS100H | [8 empty] | 63/80 |  |  |  |  | 4
61771 | INT_QUADRO_GEN | U03 | 2I | 2I08 | BIC | MERLIN GERIN | COMPACT NS630H | [8 empty] | 250/630 |  |  |  |  | 4
61772 | INT_QUADRO_GEN | U03 | 2I | 2I08 | BIC | MERLIN GERIN | COMPACT NS100H | [8 empty] | 20/25 |  |  |  |  | 4
61773 | INT_QUADRO_GEN | U03 | 2I | 2I08 | BIC | MERLIN GERIN | COMPACT NS100H | [8 empty] | 32/40 |  |  |  |  | 4
61774 | INT_QUADRO_GEN | U03 | 2I | 2I08 | BIC | MERLIN GERIN | COMPACT NS250H | [8 empty] | 200/250 |  |  |  |  | 4
61775 | INT_QUADRO_GEN | U03 | 2I | 2I08 | BIC | MERLIN GERIN | COMPACT NS160H | [8 empty] | 160 |  |  |  |  | 4
61776 | INT_QUADRO_GEN | U03 | 2I | 2I08 | BIC | MERLIN GERIN | COMPACT NS100H | [8 empty] | 80/100 |  |  |  |  | 4
61777 | INT_QUADRO_GEN | U03 | 2I | 2I08 | BIC | MERLIN GERIN | COMPACT NS400H | [8 empty] | 160/400 |  |  |  |  | 4
61778 | INT_QUADRO_GEN | U03 | 2I | 2I08 | BIC | MERLIN GERIN | COMPACT NS100H | [8 empty] | 32/40 |  |  |  |  | 4
61779 | INT_QUADRO_GEN | U03 | 2I | 2I08 | BIC | MERLIN GERIN | COMPACT NS630H | [8 empty] | 630 |  |  |  |  | 4
61780 | INT_QUADRO_GEN | U03 | 2I | 2I08 | BIC | MERLIN GERIN | COMPACT NS100H | [8 empty] | 50/63 |  |  |  |  | 4 | [5 empty] | quantità: 6
61781 | INT_QUADRO_GEN | U03 | 2I | 2I08 | BIC | MERLIN GERIN | COMPACT NS160H | [8 empty] | 80/100 |  |  |  |  | 4
61782 | INT_QUADRO_GEN | U03 | 2I | 2I08 | BIC | MERLIN GERIN | COMPACT NS100H | [8 empty] | 80/100 |  |  |  |  | 4
61783 | INT_QUADRO_GEN | U03 | 2I | 2I08 | BIC | MERLIN GERIN | COMPACT NS160H | [8 empty] | 100/125 |  |  |  |  | 4
61784 | INT_QUADRO_GEN | U03 | 2I | 2I08 | BIC | MERLIN GERIN | COMPACT NS100H | [8 empty] | 63/80 |  |  |  |  | 4 | [5 empty] | quantità: 10
61785 | INT_QUADRO_GEN | U03 | 2I | 2I08 | BIC | MERLIN GERIN | COMPACT NS100H | [8 empty] | 32/40 |  |  |  |  | 4 | [5 empty] | quantità: 3
61786 | INT_QUADRO_GEN | U03 | 2I | 2I08 | BIC | MERLIN GERIN | COMPACT NS100H | [8 empty] | 80/100 |  |  |  |  | 4 | [5 empty] | quantità: 3
61787 | INT_QUADRO_GEN | U03 | 2I | 2I08 | BIC | MERLIN GERIN | COMPACT NS250H | [8 empty] | 200/250 |  |  |  |  | 4
61788 | INT_QUADRO_GEN | U03 | 2I | 2I08 | BIC | MERLIN GERIN | COMPACT NS400H | [8 empty] | 160/400 |  |  |  |  | 4 | [5 empty] | quantità: 2
61789 | INT_QUADRO_GEN | U03 | 2I | 2I08 | BIC | MERLIN GERIN | COMPACT NS100H | [8 empty] | 32/40 |  |  |  |  | 4
61790 | INT_QUADRO_GEN | U03 | 2I | 2I08 | BIC | MERLIN GERIN | COMPACT NS630H | [8 empty] | 250/630 |  |  |  |  | 4
61791 | INT_QUADRO_GEN | U03 | 2I | 2I08 | BIC | MERLIN GERIN | COMPACT NS250H | [8 empty] | 160/200 |  |  |  |  | 4
61792 | INT_QUADRO_GEN | U03 | 2I | 2I08 | BIC | MERLIN GERIN | COMPACT C60N | [8 empty] | 6 |  |  |  |  | 4 | [5 empty] | quantità: 2
61793 | INT_QUADRO_GEN | U03 | 2I | 2I08 | BIC | MERLIN GERIN | COMPACT C60N | [8 empty] | 16 |  |  |  |  | 4
61794 | INT_QUADRO_GEN | U03 | 2I | 2I08 | BIC | MERLIN GERIN | SOLO BASE PER MS100H | [13 empty] | 4
62150 | ELETT_CAPPA | U03 | 06 | 6006 | BIC | PLASTIFER | V5A25
62173 | ELETTROVAL | U03 | 06 | 6006 | BIC | TECNOGAS BY MADAS M16/RMN.C. LOTTO U 964002517 230 V
62441 | ILLUM_EMERGENZA | U03 | 06 | 6004 | BIC
62442 | ILLUM_EMERGENZA | U03 | 3I | 3I15A | BIC
62443 | ILLUM_EMERGENZA | U03 | 3I | 3I07A | BIC
62444 | ILLUM_EMERGENZA | U03 | 3I | 3I01A | BIC
62445 | ILLUM_EMERGENZA | U03 | PT | T023B | BIC | [10 empty] | 8 W
62446 | ILLUM_EMERGENZA | U03 | 06 | 6006 | BIC
62447 | ILLUM_EMERGENZA | U03 | 06 | 6012 | BIC
62448 | ILLUM_EMERGENZA | U03 | 1I | 1I24B | BIC
62449 | ILLUM_EMERGENZA | U03 | 06 | 6014 | BIC
62450 | ILLUM_EMERGENZA | U03 | 06 | 6005 | BIC
62451 | ILLUM_EMERGENZA | U03 | 2I | 2I33 | BIC
62452 | ILLUM_EMERGENZA | U03 | 2I | 2I28 | BIC
62453 | ILLUM_EMERGENZA | U03 | 2I | 2I34 | BIC | [10 empty] | 18 W
62454 | ILLUM_EMERGENZA | U03 | 1I | 1I23A | BIC | [10 empty] | 18 W
62455 | ILLUM_EMERGENZA | U03 | PT |  | BIC | [10 empty] | 8 W
62456 | ILLUM_EMERGENZA | U03 | PT |  | BIC | [10 empty] | 18 W
62457 | ILLUM_EMERGENZA | U03 | 3I | 3I06 | BIC
62458 | ILLUM_EMERGENZA | U03 | 05 | 5074B | BIC
62459 | ILLUM_EMERGENZA | U03 | 3I | 3I09 | BIC
62460 | ILLUM_EMERGENZA | U03 | 3I | 3I34 | BIC
62461 | ILLUM_EMERGENZA | U03 | 3I | 3I45 | BIC
62462 | ILLUM_EMERGENZA | U03 | 3I | 3I46 | BIC | [10 empty] | 18 W
62463 | ILLUM_EMERGENZA | U03 | 05 | 5009 | BIC
62464 | ILLUM_EMERGENZA | U03 | 05 | 5011 | BIC
62465 | ILLUM_EMERGENZA | U03 | 05 | 5014 | BIC
62466 | ILLUM_EMERGENZA | U03 | 05 | 5032 | BIC
62467 | ILLUM_EMERGENZA | U03 | 05 | 5034 | BIC
62468 | ILLUM_EMERGENZA | U03 | 05 | 5035 | BIC
62469 | ILLUM_EMERGENZA | U03 | 05 | 5043 | BIC
62470 | ILLUM_EMERGENZA | U03 | 05 | 5076B | BIC
62471 | ILLUM_EMERGENZA | U03 | 05 | 5001 | BIC
62472 | ILLUM_EMERGENZA | U03 | 05 | 5075B | BIC
62473 | ILLUM_EMERGENZA | U03 | 05 | 5028 | BIC
62474 | ILLUM_EMERGENZA | U03 | 05 | 5033 | BIC
62475 | ILLUM_EMERGENZA | U03 | 05 | 5021 | BIC
62476 | ILLUM_EMERGENZA | U03 | 05 | 5017 | BIC
62477 | ILLUM_EMERGENZA | U03 | 05 | 5022 | BIC
62478 | ILLUM_EMERGENZA | U03 | 05 | 5024 | BIC
62479 | ILLUM_EMERGENZA | U03 | 05 | 5020 | BIC
62480 | ILLUM_EMERGENZA | U03 | 05 | 5026 | BIC
62481 | ILLUM_EMERGENZA | U03 | 05 | 5045 | BIC
62482 | ILLUM_EMERGENZA | U03 | 05 | 5040 | BIC
62483 | ILLUM_EMERGENZA | U03 | 05 | 5049 | BIC
62484 | ILLUM_EMERGENZA | U03 | 05 | 5044 | BIC
62485 | ILLUM_EMERGENZA | U03 | 05 | 5048 | BIC
62486 | ILLUM_EMERGENZA | U03 | 05 | 5047 | BIC
62487 | ILLUM_EMERGENZA | U03 | 05 | 5052 | BIC
62488 | ILLUM_EMERGENZA | U03 | 05 | 5057 | BIC
62489 | ILLUM_EMERGENZA | U03 | 05 | 5055 | BIC
62490 | ILLUM_EMERGENZA | U03 | 03 | 3012 | BIC
62491 | ILLUM_EMERGENZA | U03 | 03 | 3018 | BIC
62492 | ILLUM_EMERGENZA | U03 | 03 | 3015 | BIC
62493 | ILLUM_EMERGENZA | U03 | 03 | 3017 | BIC
62494 | ILLUM_EMERGENZA | U03 | 03 | 3020 | BIC
62495 | ILLUM_EMERGENZA | U03 | 03 | 3024 | BIC
62496 | ILLUM_EMERGENZA | U03 | 03 | 3020 | BIC
62497 | ILLUM_EMERGENZA | U03 | 03 | 3019 | BIC
62498 | ILLUM_EMERGENZA | U03 | 03 | 3023 | BIC
62499 | ILLUM_EMERGENZA | U03 | 03 | 3022 | BIC
62500 | ILLUM_EMERGENZA | U03 | 03 | 3026 | BIC
62501 | ILLUM_EMERGENZA | U03 | 2I | 2I08 | BIC
62502 | ILLUM_EMERGENZA | U03 | 3I | 3I24 | BIC
62503 | ILLUM_EMERGENZA | U03 | 3I | 3I12 | BIC
62504 | ILLUM_EMERGENZA | U03 | 3I | 3I04 | BIC
62505 | ILLUM_EMERGENZA | U03 | 3I | 3I10 | BIC
62506 | ILLUM_EMERGENZA | U03 | 3I | 3I01B | BIC
62507 | ILLUM_EMERGENZA | U03 | 03 | 3030 | BIC
62508 | ILLUM_EMERGENZA | U03 | 03 | 3025 | BIC
62509 | ILLUM_EMERGENZA | U03 | 03 | 3028 | BIC
62510 | ILLUM_EMERGENZA | U03 | 03 | 3042 | BIC
62511 | ILLUM_EMERGENZA | U03 | 03 | 3040 | BIC
62512 | ILLUM_EMERGENZA | U03 | 03 | 3043 | BIC
62513 | ILLUM_EMERGENZA | U03 | 03 | 3041 | BIC
62514 | ILLUM_EMERGENZA | U03 | 1I | 1I22A | BIC | [10 empty] | 18 W
62515 | ILLUM_EMERGENZA | U03 | 1I | 1I17 | BIC | [10 empty] | 2X18 W
62516 | ILLUM_EMERGENZA | U03 | 1I | 1I22B | BIC | [10 empty] | 18 W
62517 | ILLUM_EMERGENZA | U03 | 1I | 1I43 | BIC | [10 empty] | 18 W
62518 | ILLUM_EMERGENZA | U03 | 1I | 1I41 | BIC | [10 empty] | 18 W
62519 | ILLUM_EMERGENZA | U03 | 1I | 1I44 | BIC | [10 empty] | 18 W
62520 | ILLUM_EMERGENZA | U03 | 3I | 3I26 | BIC
62521 | ILLUM_EMERGENZA | U03 | 1I | 1I35B | BIC
62522 | ILLUM_EMERGENZA | U03 | 1I | 1I42 | BIC | [10 empty] | 18 W
62523 | ILLUM_EMERGENZA | U03 | 02 | 2010 | BIC | [10 empty] | 2X36 W
62524 | ILLUM_EMERGENZA | U03 | 02 | 2011 | BIC
62525 | ILLUM_EMERGENZA | U03 | 3I | 3I15B | BIC
62526 | ILLUM_EMERGENZA | U03 | 02 | 2045B | BIC
62527 | ILLUM_EMERGENZA | U03 | 02 | 2001 | BIC
62528 | ILLUM_EMERGENZA | U03 | 02 | 2013 | BIC
62529 | ILLUM_EMERGENZA | U03 | 02 | 2014 | BIC
62530 | ILLUM_EMERGENZA | U03 | 02 | 2012 | BIC | [10 empty] | 2X36 W
62531 | ILLUM_EMERGENZA | U03 | PT | T007 | BIC | [10 empty] | 18 W
62532 | ILLUM_EMERGENZA | U03 | PT | T022B | BIC | [10 empty] | 8 W
62533 | ILLUM_EMERGENZA | U03 | PT | T008 | BIC | [10 empty] | 8 W
62534 | ILLUM_EMERGENZA | U03 | PT | T024B | BIC
62535 | ILLUM_EMERGENZA | U03 | PT | T024A | BIC
62536 | ILLUM_EMERGENZA | U03 | PT | T025 | BIC | [10 empty] | 18 W
62537 | ILLUM_EMERGENZA | U03 | PT | T003A | BIC | [10 empty] | 18 W
62538 | ILLUM_EMERGENZA | U03 | 2I | 2I14B | BIC
62539 | ILLUM_EMERGENZA | U03 | 2I | 2I19 | BIC | [10 empty] | 18 W
62540 | ILLUM_EMERGENZA | U03 | PT | T002B | BIC
62541 | ILLUM_EMERGENZA | U03 | PT | T004 | BIC | [10 empty] | 18 W
62542 | ILLUM_EMERGENZA | U03 | 2I | 2I18A | BIC
62543 | ILLUM_EMERGENZA | U03 | 2I | 2I21 | BIC
62544 | ILLUM_EMERGENZA | U03 | 2I | 2I18B | BIC
62545 | ILLUM_EMERGENZA | U03 | 2I | 2I16 | BIC
62546 | ILLUM_EMERGENZA | U03 | 2I | 2I15 | BIC
62547 | ILLUM_EMERGENZA | U03 | 2I | 2I24 | BIC
62548 | ILLUM_EMERGENZA | U03 | 2I | 2I23 | BIC
62549 | ILLUM_EMERGENZA | U03 | 2I | 2I12B | BIC
62550 | ILLUM_EMERGENZA | U03 | 2I | 2I11 | BIC | [10 empty] | 18 W
62551 | ILLUM_EMERGENZA | U03 | 2I | 2I02 | BIC
62552 | ILLUM_EMERGENZA | U03 | 2I | 2I09 | BIC
62553 | ILLUM_EMERGENZA | U03 | 2I | 2I13 | BIC
62554 | ILLUM_EMERGENZA | U03 | 1I | 1I03 | BIC | [10 empty] | 18 W
62555 | ILLUM_EMERGENZA | U03 | 1I |  | BIC | [10 empty] | 18 W
62556 | ILLUM_EMERGENZA | U03 | 2I | 2I01B | BIC
62557 | ILLUM_EMERGENZA | U03 | 1I | 1I05 | BIC | [10 empty] | 18 W
62558 | ILLUM_EMERGENZA | U03 | 1I | 1I04A | BIC | [10 empty] | 18 W
62559 | ILLUM_EMERGENZA | U03 | 04 | 4032 | BIC
62560 | ILLUM_EMERGENZA | U03 | 04 | 4051 | BIC
62561 | ILLUM_EMERGENZA | U03 | 04 | 4054 | BIC
62562 | ILLUM_EMERGENZA | U03 | 04 | 4073B | BIC
62563 | ILLUM_EMERGENZA | U03 | 04 | 4001 | BIC
62564 | ILLUM_EMERGENZA | U03 | 04 | 4072B | BIC
62565 | ILLUM_EMERGENZA | U03 | 04 | 4069 | BIC
62566 | ILLUM_EMERGENZA | U03 | 04 | 4044 | BIC
62567 | ILLUM_EMERGENZA | U03 | 04 | 4040 | BIC
62568 | ILLUM_EMERGENZA | U03 | 04 | 4074B | BIC
62569 | ILLUM_EMERGENZA | U03 | 04 | 4043 | BIC
62570 | ILLUM_EMERGENZA | U03 | 04 | 4045 | BIC
62571 | ILLUM_EMERGENZA | U03 | 04 | 4048 | BIC
62572 | ILLUM_EMERGENZA | U03 | 04 | 4038 | BIC
62573 | ILLUM_EMERGENZA | U03 | 03 | 3071B | BIC
62574 | ILLUM_EMERGENZA | U03 | 03 | 3039 | BIC
62575 | ILLUM_EMERGENZA | U03 | 03 | 3001 | BIC
62576 | ILLUM_EMERGENZA | U03 | 03 | 3038 | BIC
62577 | ILLUM_EMERGENZA | U03 | 03 | 3070B | BIC
62578 | ILLUM_EMERGENZA | U03 | 03 | 3044 | BIC
62579 | ILLUM_EMERGENZA | U03 | 03 | 3048 | BIC
62580 | ILLUM_EMERGENZA | U03 | 03 | 3050 | BIC
62581 | ILLUM_EMERGENZA | U03 | 03 | 3068B | BIC
62582 | ILLUM_EMERGENZA | U03 | 03 | 3037 | BIC
62583 | ILLUM_EMERGENZA | U03 | 03 | 3033 | BIC
62584 | ILLUM_EMERGENZA | U03 | 03 | 3066 | BIC
62585 | ILLUM_EMERGENZA | U03 | 04 | 4027 | BIC
62586 | ILLUM_EMERGENZA | U03 | 04 | 4014 | BIC
62587 | ILLUM_EMERGENZA | U03 | 04 | 4025B | BIC
62588 | ILLUM_EMERGENZA | U03 | 04 | 4026 | BIC
62589 | ILLUM_EMERGENZA | U03 | 04 | 4018 | BIC
62590 | ILLUM_EMERGENZA | U03 | 04 | 4010 | BIC
62591 | ILLUM_EMERGENZA | U03 | 04 | 4012 | BIC
62592 | ILLUM_EMERGENZA | U03 | 02 | 2026 | BIC
62593 | ILLUM_EMERGENZA | U03 | 02 | 2030 | BIC
62594 | ILLUM_EMERGENZA | U03 | 02 | 2028 | BIC
62595 | ILLUM_EMERGENZA | U03 | 02 | 2044B | BIC
62596 | ILLUM_EMERGENZA | U03 | 02 | 2041 | BIC
62597 | ILLUM_EMERGENZA | U03 | 02 |  | BIC
62598 | ILLUM_EMERGENZA | U03 | 02 | 2022 | BIC
62599 | ILLUM_EMERGENZA | U03 | 02 | 2021 | BIC
62600 | ILLUM_EMERGENZA | U03 | 02 | 2016 | BIC
62601 | ILLUM_EMERGENZA | U03 | 02 | 2024 | BIC
62602 | ILLUM_EMERGENZA | U03 | 02 | 2015 | BIC | [10 empty] | 2X36 W
62603 | ILLUM_EMERGENZA | U03 | 02 | 2006 | BIC
62604 | ILLUM_EMERGENZA | U03 | 02 | 2046B | BIC
62605 | ILLUM_EMERGENZA | U03 | 02 | 2023 | BIC
62606 | ILLUM_EMERGENZA | U03 | 02 | 2027B | BIC
62607 | ILLUM_EMERGENZA | U03 | 02 | 2027A | BIC
62608 | ILLUM_EMERGENZA | U03 | 01 | 1043B | BIC
62609 | ILLUM_EMERGENZA | U03 | 01 | 1001 | BIC
62610 | ILLUM_EMERGENZA | U03 | 01 | 1011 | BIC | [10 empty] | 2X58 W
62611 | ILLUM_EMERGENZA | U03 | 01 | 1010 | BIC | [10 empty] | 36 W
62612 | ILLUM_EMERGENZA | U03 | 01 | 1022B | BIC
62613 | ILLUM_EMERGENZA | U03 | 01 | 1014 | BIC
62614 | ILLUM_EMERGENZA | U03 | 01 | 1021 | BIC
62615 | ILLUM_EMERGENZA | U03 | 01 | 1013 | BIC
62616 | ILLUM_EMERGENZA | U03 | 01 | 1015 | BIC | [10 empty] | 2X58 W
62617 | ILLUM_EMERGENZA | U03 | 01 | 1023 | BIC
62618 | ILLUM_EMERGENZA | U03 | 01 | 1017 | BIC
62619 | ILLUM_EMERGENZA | U03 | 01 | 1022 | BIC
62620 | ILLUM_EMERGENZA | U03 | 01 | 1044B | BIC
62621 | ILLUM_EMERGENZA | U03 | 01 | 1029 | BIC
62622 | ILLUM_EMERGENZA | U03 | 01 | 1026 | BIC
62623 | ILLUM_EMERGENZA | U03 | 01 | 1027 | BIC | [10 empty] | 36 W
62624 | ILLUM_EMERGENZA | U03 | 01 | 1028 | BIC | [10 empty] | 2X58 W
62625 | ILLUM_EMERGENZA | U03 | 01 | 1042B | BIC
62626 | ILLUM_EMERGENZA | U03 | 01 | 1030 | BIC
62627 | ILLUM_EMERGENZA | U03 | 01 | 1039 | BIC
63854 | IMP_SPEGN H2O | U03 | 3I | 3I47 | BIC
63855 | IMP_SPEGN H2O | U03 | 3I | 3I45 | BIC
63856 | IMP_SPEGN H2O | U03 | 3I | 3I46 | BIC
63857 | IMP_SPEGN H2O | U03 | 2I | 2I28 | BIC
63858 | IMP_SPEGN H2O | U03 | 2I | 2I33 | BIC
63859 | IMP_SPEGN H2O | U03 | 2I | 2I34 | BIC
63913 | Q_SECOND | U03 | 06 | 6003 | BIC | MAZZILLI |  |  | 80X65X25
63953 | VASO_ESP | U03 | 2I | 2I21 | BIC | ELBI
63954 | VASO_ESP | U03 | 2I | 2I21 | BIC | ELBI
63955 | VASO_ESP | U03 | 2I | 2I21 | BIC | ELBI
63956 | VASO_ESP | U03 | 2I | 2I21 | BIC | ELBI
63957 | VASO_ESP | U03 | 2I | 2I21 | BIC | ELBI
63958 | VASO_ESP | U03 | 2I | 2I21 | BIC | ELBI
63959 | VASO_ESP | U03 | 2I | 2I21 | BIC | ELBI
63960 | VASO_ESP | U03 | 2I | 2I21 | BIC | ELBI
63961 | VASO_ESP | U03 | 06 | 6009 | BIC | STORM | [20 empty] | CDZ1
63962 | VASO_ESP | U03 | 06 | 6009 | BIC | STORM | [20 empty] | CDZ2
63963 | VASO_ESP | U03 | 06 | 6009 | BIC | STORM | [20 empty] | CDZ4
63964 | VASO_ESP | U03 | 06 | 6009 | BIC | STORM | [20 empty] | CDZ3
63965 | VASO_ESP | U03 | 06 | 6001 | BIC | ELBI | [20 empty] | CDZ MICROSCOPIA
63966 | VASO_ESP | U03 | 06 | 6001 | BIC | STORM | [20 empty] | CDZ9
63967 | VASO_ESP | U03 | 06 | 6001 | BIC | STORM | [20 empty] | CDZ7
63968 | VASO_ESP | U03 | 06 | 6001 | BIC | STORM | [20 empty] | CDZ8
9622 | FANCOIL | U03 | 02 | 2025 | BIC | jucker | [9 empty] | 0,12 kW
9623 | FANCOIL | U03 | 02 | 2025 | BIC | jucker | [9 empty] | 0,12 kW
10500234 | ELEVATORI | U04 | PT | T035 | BIC | SCHINDLER |  | 100055
10500235 | ELEVATORI | U04 | PT | T023C | BIC | SCHINDLER |  | 100057
10500236 | ELEVATORI | U04 | PT | T003C | BIC | SCHINDLER |  | 100047
11174126 | ELEVATORI | U04 | 1I | 1I43 | BIC | VIMEC |  | 534
11517713 | ELEVATORI | U04 | PT | T033 | BIC | MONITOR |  | 107086
11579 | BATT_TRAT_AR | U04 | 2I | 2I19 | BIC | [16 empty] | 1
11580 | BATT_TRAT_AR | U04 | 1I | 1I44 | BIC | [16 empty] | 1
11581 | BATT_TRAT_AR | U04 | 1I | 1I44 | BIC | [16 empty] | 1
11582 | BATT_TRAT_AR | U04 | 1I | 1I04 | BIC | [16 empty] | 1
11583 | BATT_TRAT_AR | U04 | 1I | 1I04 | BIC | [16 empty] | 1
11588 | BATT_TRAT_AR | U04 | 1I | 1I04 | BIC | [16 empty] | 1
11589 | BATT_TRAT_AR | U04 | 1I | 1I04 | BIC | [16 empty] | 1
11590 | BATT_TRAT_AR | U04 | 1I | 1I04 | BIC | [16 empty] | 1
11593 | BATT_TRAT_AR | U04 | 1I | 1I16 | BIC | [16 empty] | 1
11596 | BATT_TRAT_AR | U04 | 1I | 1I20A | BIC | [16 empty] | 1
11599 | BATT_TRAT_AR | U04 | 1I | 1I37 | BIC | [16 empty] | 1
11600 | BATT_TRAT_AR | U04 | 1I | 1I38 | BIC | [16 empty] | 1
11602 | BATT_TRAT_AR | U04 | 1I | 1I38 | BIC | [16 empty] | 1
11603 | BATT_TRAT_AR | U04 | PT | T003A | BIC | [16 empty] | 1
11605 | BATT_TRAT_AR | U04 | PT | T003A | BIC | [16 empty] | 1
11607 | BATT_TRAT_AR | U04 | PT | T010 | BIC | [16 empty] | 1
11611 | BATT_TRAT_AR | U04 | PT | T010 | BIC | [16 empty] | 1
11612 | BATT_TRAT_AR | U04 | PT | T010 | BIC | [16 empty] | 1
11613 | BATT_TRAT_AR | U04 | PT | T010 | BIC | [16 empty] | 1
11617 | BATT_TRAT_AR | U04 | PT | T023A | BIC | [16 empty] | 1
11619 | BATT_TRAT_AR | U04 | PT | T023A | BIC | [16 empty] | 1
11623 | BATT_TRAT_AR | U04 | 01 | 1019 | BIC | [16 empty] | 1
11624 | BATT_TRAT_AR | U04 | 01 | 1019 | BIC | [16 empty] | 1
11625 | BATT_TRAT_AR | U04 | 01 | 1019 | BIC | [16 empty] | 1
11629 | BATT_TRAT_AR | U04 | 01 | 1019 | BIC | [16 empty] | 1
11633 | BATT_TRAT_AR | U04 | 01 | 1019 | BIC | [16 empty] | 1
11634 | BATT_TRAT_AR | U04 | 01 | 1019 | BIC | [16 empty] | 1
11635 | BATT_TRAT_AR | U04 | 01 | 1019 | BIC | [16 empty] | 1
11636 | BATT_TRAT_AR | U04 | 01 | 1019 | BIC | [16 empty] | 1
11637 | BATT_TRAT_AR | U04 | 01 | 1019 | BIC | [16 empty] | 1
11638 | BATT_TRAT_AR | U04 | 01 | 1019 | BIC | [16 empty] | 1
11639 | BATT_TRAT_AR | U04 | 01 | 1019 | BIC | [16 empty] | 1
11641 | BATT_TRAT_AR | U04 | 01 | 1064 | BIC | [16 empty] | 1
11642 | BATT_TRAT_AR | U04 | 01 | 1063 | BIC | [16 empty] | 1
11643 | BATT_TRAT_AR | U04 | 01 | 1063 | BIC | [16 empty] | 1
11644 | BATT_TRAT_AR | U04 | 01 | 1063 | BIC | [16 empty] | 1
11645 | BATT_TRAT_AR | U04 | 01 | 1063 | BIC | [16 empty] | 1
11646 | BATT_TRAT_AR | U04 | 01 | 1063 | BIC | [16 empty] | 1
11650 | BATT_TRAT_AR | U04 | 02 | 2022 | BIC | [16 empty] | 1
11656 | BATT_TRAT_AR | U04 | 02 | 2022 | BIC | [16 empty] | 1
11657 | BATT_TRAT_AR | U04 | 02 | 2022 | BIC | [16 empty] | 1
11659 | BATT_TRAT_AR | U04 | 02 | 2022 | BIC | [16 empty] | 1
11660 | BATT_TRAT_AR | U04 | 02 | 2022 | BIC | [16 empty] | 1
11661 | BATT_TRAT_AR | U04 | 02 | 2022 | BIC | [16 empty] | 1
11662 | BATT_TRAT_AR | U04 | 02 | 2022 | BIC | [16 empty] | 1
11663 | BATT_TRAT_AR | U04 | 02 | 2022 | BIC | [16 empty] | 1
11664 | BATT_TRAT_AR | U04 | 02 | 2022 | BIC | [16 empty] | 1
11669 | BATT_TRAT_AR | U04 | 02 | 2070 | BIC | [16 empty] | 1
11671 | BATT_TRAT_AR | U04 | 02 | 2072 | BIC | [16 empty] | 1
11672 | BATT_TRAT_AR | U04 | 02 | 2072 | BIC | [16 empty] | 1
11673 | BATT_TRAT_AR | U04 | 02 | 2072 | BIC | [16 empty] | 1
11674 | BATT_TRAT_AR | U04 | 02 | 2072 | BIC | [16 empty] | 1
11675 | BATT_TRAT_AR | U04 | 02 | 2072 | BIC | [16 empty] | 1
11677 | BATT_TRAT_AR | U04 | 02 | 2072 | BIC | [16 empty] | 1
11681 | BATT_TRAT_AR | U04 | 02 | 2072 | BIC | [16 empty] | 1
11682 | BATT_TRAT_AR | U04 | 03 | 3025 | BIC | [16 empty] | 1
11683 | BATT_TRAT_AR | U04 | 03 | 3025 | BIC | [16 empty] | 1
11692 | BATT_TRAT_AR | U04 | 03 | 3025 | BIC | [16 empty] | 1
11693 | BATT_TRAT_AR | U04 | 03 | 3025 | BIC | [16 empty] | 1
11694 | BATT_TRAT_AR | U04 | 03 | 3025 | BIC | [16 empty] | 1
11695 | BATT_TRAT_AR | U04 | 03 | 3025 | BIC | [16 empty] | 1
11696 | BATT_TRAT_AR | U04 | 03 | 3025 | BIC | [16 empty] | 1
11697 | BATT_TRAT_AR | U04 | 03 | 3025 | BIC | [16 empty] | 1
11698 | BATT_TRAT_AR | U04 | 03 | 3025 | BIC | [16 empty] | 1
11702 | BATT_TRAT_AR | U04 | 03 | 3042B | BIC | [16 empty] | 1
11704 | BATT_TRAT_AR | U04 | 03 | 3042A | BIC | [16 empty] | 1
11705 | BATT_TRAT_AR | U04 | 03 | 3042A | BIC | [16 empty] | 1
11709 | BATT_TRAT_AR | U04 | 03 | 3042A | BIC | [16 empty] | 1
11711 | BATT_TRAT_AR | U04 | 03 | 3042A | BIC | [16 empty] | 1
11712 | BATT_TRAT_AR | U04 | 03 | 3043 | BIC | [16 empty] | 1
11713 | BATT_TRAT_AR | U04 | 03 | 3053 | BIC | [16 empty] | 1
11714 | BATT_TRAT_AR | U04 | 04 | 4031A | BIC | [16 empty] | 1
11715 | BATT_TRAT_AR | U04 | 04 | 4031A | BIC | [16 empty] | 1
11716 | BATT_TRAT_AR | U04 | 04 | 4031A | BIC | [16 empty] | 1
11717 | BATT_TRAT_AR | U04 | 04 | 4031A | BIC | [16 empty] | 1
11718 | BATT_TRAT_AR | U04 | 04 | 4031A | BIC | [16 empty] | 1
11719 | BATT_TRAT_AR | U04 | 04 | 4031A | BIC | [16 empty] | 1
11722 | BATT_TRAT_AR | U04 | 04 | 4031A | BIC | [16 empty] | 1
11723 | BATT_TRAT_AR | U04 | 04 | 4031A | BIC | [16 empty] | 1
11724 | BATT_TRAT_AR | U04 | 04 | 4031A | BIC | [16 empty] | 1
11725 | BATT_TRAT_AR | U04 | 04 | 4031A | BIC | [16 empty] | 1
11726 | BATT_TRAT_AR | U04 | 04 | 4018A | BIC | [16 empty] | 1
11730 | BATT_TRAT_AR | U04 | 04 | 4081 | BIC | [16 empty] | 1
11731 | BATT_TRAT_AR | U04 | 04 | 4031B | BIC | [16 empty] | 1
11740 | BATT_TRAT_AR | U04 | 04 | 4031B | BIC | [16 empty] | 1
11741 | BATT_TRAT_AR | U04 | 04 | 4031B | BIC | [16 empty] | 1
11743 | BATT_TRAT_AR | U04 | 04 | 4031B | BIC | [16 empty] | 1
11744 | BATT_TRAT_AR | U04 | 04 | 4031B | BIC | [16 empty] | 1
11745 | BATT_TRAT_AR | U04 | 04 | 4031B | BIC | [16 empty] | 1
11746 | BATT_TRAT_AR | U04 | 04 | 4031B | BIC | [16 empty] | 1
11747 | BATT_TRAT_AR | U04 | 04 | 4031B | BIC | [16 empty] | 1
11748 | BATT_TRAT_AR | U04 | 04 | 4031B | BIC | [16 empty] | 1
11749 | BATT_TRAT_AR | U04 | 04 | 4031B | BIC | [16 empty] | 1
11750 | BATT_TRAT_AR | U04 | 04 | 4031B | BIC | [16 empty] | 1
11751 | BATT_TRAT_AR | U04 | 04 | 4031B | BIC | [16 empty] | 1
11756 | BATT_TRAT_AR | U04 | 05 | 5056A | BIC | [16 empty] | 1
11757 | BATT_TRAT_AR | U04 | 05 | 5056A | BIC | [16 empty] | 1
11758 | BATT_TRAT_AR | U04 | 05 | 5056A | BIC | [16 empty] | 1
11759 | BATT_TRAT_AR | U04 | 05 | 5056A | BIC | [16 empty] | 1
11760 | BATT_TRAT_AR | U04 | 05 | 5056A | BIC | [16 empty] | 1
11765 | BATT_TRAT_AR | U04 | 05 | 5056A | BIC | [16 empty] | 1
11767 | BATT_TRAT_AR | U04 | 05 | 5056A | BIC | [16 empty] | 1
11774 | BATT_TRAT_AR | U04 | 05 | 5076 | BIC | [16 empty] | 1
11775 | BATT_TRAT_AR | U04 | 05 | 5056B | BIC | [16 empty] | 1
11783 | BATT_TRAT_AR | U04 | 05 | 5056B | BIC | [16 empty] | 1
11786 | BATT_TRAT_AR | U04 | 05 | 5056B | BIC | [16 empty] | 1
11787 | BATT_TRAT_AR | U04 | 05 | 5056B | BIC | [16 empty] | 1
11788 | BATT_TRAT_AR | U04 | 05 | 5056B | BIC | [16 empty] | 1
11789 | BATT_TRAT_AR | U04 | 05 | 5056B | BIC | [16 empty] | 1
11790 | BATT_TRAT_AR | U04 | 05 | 5056B | BIC | [16 empty] | 1
11791 | BATT_TRAT_AR | U04 | 05 | 5056B | BIC | [16 empty] | 1
11792 | BATT_TRAT_AR | U04 | 05 | 5056B | BIC | [16 empty] | 1
11793 | BATT_TRAT_AR | U04 | 05 | 5056B | BIC | [16 empty] | 1
11799 | BATT_TRAT_AR | U04 | 05 | 5057 | BIC | [16 empty] | 1
11918 | Q_SECOND | U04 | 04 | 4018D | BIC | CEB |  |  | 210 X 100 X 30
11920 | CONDIZ_AUT | U04 | 04 | 4018D | BIC | / | MOD. 10-10 | [19 empty] | SENZA TARGA
11924 | UTA | U04 | 04 | 4024B | BIC | GM CONDIZIONATORI SRL | CWM49 |  | 750 |  |  |  | 2400 |  |  | 2,2 kW Mandata
11925 | Q_SECOND | U04 | 04 | 4024B | BIC | MAZZILLI |  |  | 210 X 100 X 40
11927 | COMB_TELEF | U04 | 04 | 4018D | BIC | STS | CT12 | [19 empty] | STABULARIO
11928 | FANCOIL | U04 | 03 | 3010 | BIC | jucker | [9 empty] | 0,11 kW
11929 | FANCOIL | U04 | 03 | 3010 | BIC | jucker | [9 empty] | 0,11 kW
11930 | FANCOIL | U04 | 03 | 3010 | BIC | jucker | [9 empty] | 0,11 kW
11931 | FANCOIL | U04 | 03 | 3010 | BIC | jucker | [9 empty] | 0,11 kW
11932 | FANCOIL | U04 | 03 | 3010 | BIC | jucker | [9 empty] | 0,11 kW
11933 | CONDIZ_AUT | U04 | 06 | 6006 | BIC | DAIKIN | RKS35G2V1B | [19 empty] | SENZA TARGA
11934 | ADDOLCIMENTO | U04 | 06 | 6006 | BIC | TERMOACQUA | ES50
11935 | CONDIZ_AUT | U04 | 06 | 6005 | BIC | RHOSS | / | [19 empty] | SENZA TARGA
11936 | CONDIZ_AUT | U04 | 06 | 6020 | BIC | RHOSS | / | [19 empty] | SENZA TARGA
11937 | CONDIZ_AUT | U04 | 06 | 6022 | BIC | RHOSS | / | [19 empty] | SENZA TARGA
11938 | SERBATOIO | U04 | 2I | 2I03 | BIC | PACETTI | Matr.980156
11939 | SERBATOIO | U04 | 2I | 2I03 | BIC | PACETTI | Matr.980157
11940 | SERBATOIO | U04 | 2I | 2I09 | BIC | PACETTI | TAVSTS/1500
11941 | ELETT_POMPA | U04 | 2I | 2I09 | BIC | CE | QSFC90S
11942 | ELETT_POMPA | U04 | 2I | 2I09 | BIC | CE | QSFC90S
11943 | ELETT_POMPA | U04 | 2I | 2I09 | BIC | CE | QSFC90S
11944 | SERBATOIO | U04 | 3I | 3I09 | BIC | AIRGAS | Matr.9830959M
12782 | FANCOIL | U04 | 03 | 3018 | BIC | jucker | [9 empty] | 0,11 kW
12783 | FANCOIL | U04 | 03 | 3013 | BIC | jucker | [9 empty] | 0,06 kW
12784 | FANCOIL | U04 | 03 | 3031 | BIC | jucker | [9 empty] | 0,06 kW
12785 | FANCOIL | U04 | 03 | 3032 | BIC | jucker | [9 empty] | 0,11 kW
12786 | FANCOIL | U04 | 03 | 3037 | BIC | jucker | [9 empty] | 0,11 kW
12787 | FANCOIL | U04 | 03 | 3056 | BIC | jucker | [9 empty] | 0,11 kW
12788 | FANCOIL | U04 | 03 | 3056 | BIC | jucker | [9 empty] | 0,11 kW
12789 | FANCOIL | U04 | 04 | 4022 | BIC | jucker | [9 empty] | 0,11 kW
12790 | FANCOIL | U04 | 04 | 4019 | BIC | jucker | [9 empty] | 0,06 kW
12791 | FANCOIL | U04 | 05 | 5009 | BIC | jucker | [9 empty] | 0,06 kW
12792 | FANCOIL | U04 | 05 | 5023 | BIC | jucker | [9 empty] | 0,06 kW
3175 | IMP_SPEGN H2O | U04 | 3I | 3I02 | BIC
3176 | ILLUM_EMERGENZA | U04 | 3I | 3I02 | BIC | [10 empty] | 8 W
3177 | Q_SECOND | U04 | 3I | 3I01 | BIC | MAZZILLI |  |  | 57 X 60 X 25
3182 | Q_SECOND | U04 | 3I | 3I09 | BIC | MAZZILLI |  |  | 210 X 100 X 40
3183 | Q_SECOND | U04 | 3I | 3I09 | BIC | MAZZILLI |  |  | 210 X 85 X 40
3184 | COMPR_ARIA | U04 | 3I | 3I09 | BIC | ATLAS | GA - 11 | [5 empty] | 1860 |  |  | 11
3185 | COMPR_ARIA | U04 | 3I | 3I09 | BIC | ATLAS | GA - 11 |  |  |  | 1860 |  | 1860 |  |  | 11
3186 | ESTRATTORE | U04 | 3I | 3I09 | BIC | SAGI | VLI TA 9/9 | [8 empty] | 0,75
3187 | IMP_SPEGN H2O | U04 | 3I | 3I37C | BIC
3188 | IMP_SPEGN H2O | U04 | 3I | 3I37A | BIC
3189 | ILLUM_EMERGENZA | U04 | 3I | 3I38 | BIC | [10 empty] | 8 W
3190 | IMP_SPEGN H2O | U04 | 3I | 3I38 | BIC
3191 | IMP_SPEGN H2O | U04 | 3I | 3I38 | BIC
3192 | ILLUM_EMERGENZA | U04 | 3I | 3I38 | BIC | [10 empty] | 8 W
3193 | ILLUM_EMERGENZA | U04 | 3I | 3I26 | BIC | [10 empty] | 8 W
3194 | Q_SECOND | U04 | 3I | 3I29 | BIC | MAZZILLI |  |  | 210 x 253 x 40
3195 | Q_SECOND | U04 | 3I | 3I29 | BIC | MAZZILLI |  |  | 210 X 85 X 40
3196 | ILLUM_EMERGENZA | U04 | 3I | 3I27 | BIC | [10 empty] | 8 W
3198 | Q_SECOND | U04 | 3I | 3I31 | BIC | MAZZILLI |  |  | 100 X 65 X 25
3199 | ILLUM_EMERGENZA | U04 | 3I | 3I39 | BIC | [10 empty] | 8 W
3200 | IMP_SPEGN H2O | U04 | 3I | 3I39 | BIC
3201 | IMP_SPEGN H2O | U04 | 3I | 3I39 | BIC
3202 | ILLUM_EMERGENZA | U04 | 3I | 3I39 | BIC | [10 empty] | 8 W
3203 | BATT_TRAT_AR | U04 | 3I | 3I40 | BIC | [16 empty] | 1
3204 | ILLUM_EMERGENZA | U04 | 3I | 3I40 | BIC | [10 empty] | 8 W
3205 | IMP_SPEGN H2O | U04 | 2I | 2I32 | BIC
3206 | ILLUM_EMERGENZA | U04 | 2I | 2I32 | BIC | [10 empty] | 8 W
3207 | SERBATOIO | U04 | 2I | 2I09 | BIC
3208 | ELETT_POMPA | U04 | 2I | 2I09 | BIC | LOWARA | LM90B
3209 | ELETT_POMPA | U04 | 2I | 2I09 | BIC | LOWARA | LM132R
3210 | ELETT_POMPA | U04 | 2I | 2I09 | BIC | LOWARA | LM132R
3211 | ELETT_POMPA | U04 | 2I | 2I09 | BIC | VEM | K11R160L
3212 | ELETT_POMPA | U04 | 2I | 2I09 | BIC | VEM | K11R160L
3213 | SCAMB_CALORE | U04 | 2I | 2I09 | BIC | APV | A085 | [10 empty] | 1150
3214 | SCAMB_CALORE | U04 | 2I | 2I09 | BIC | APV | A085 | [10 empty] | 1150
3215 | SCAMB_CALORE | U04 | 2I | 2I09 | BIC | APV | N35 | [10 empty] | 500
3216 | Q_SECOND | U04 | 2I | 2I03 | BIC | MAZZILLI |  |  | 210 X 175 X 60
3217 | Q_SECOND | U04 | 2I | 2I03 | BIC | MAZZILLI |  |  | 210 X 85 X 60
3218 | ADDOLCIMENTO | U04 | 2I | 2I03 | BIC | TERMOACQUA | ESD150
3219 | SCAMB_CALORE | U04 | 2I | 2I03 | BIC | SWEP | GC30H P 28 316 NBR
3220 | SCAMB_CALORE | U04 | 2I | 2I03 | BIC | SWEP | GC30H P 28 316 NBR
3221 | SCAMB_CALORE | U04 | 2I | 2I03 | BIC | PACETTI | BOLLITORE
3222 | SCAMB_CALORE | U04 | 2I | 2I03 | BIC | PACETTI | BOLLITORE
3223 | ELETT_POMPA | U04 | 2I | 2I03 | BIC | KSB | QSFA71M
3224 | ELETT_POMPA | U04 | 2I | 2I03 | BIC | KSB | QSFA71M
3225 | ELETT_POMPA | U04 | 2I | 2I03 | BIC | KSB | 1LA7073
3226 | ELETT_POMPA | U04 | 2I | 2I03 | BIC | KSB | 1LA7073
3227 | ELETT_POMPA | U04 | 2I | 2I03 | BIC | BROOK | UD80BH
3228 | ELETT_POMPA | U04 | 2I | 2I03 | BIC | BROOK | UD80BH
3230 | BATT_TRAT_AR | U04 | 2I | 2I08 | BIC | [16 empty] | 1
3231 | BATT_TRAT_AR | U04 | 2I | 2I08 | BIC | [16 empty] | 1
3232 | BATT_TRAT_AR | U04 | 2I | 2I08 | BIC | [16 empty] | 1
3233 | Q_SECOND | U04 | 2I | 2I08 | BIC | MAZZILLI |  |  | 250 X 60 X 30
3234 | Q_SECOND | U04 | 2I | 2I08 | BIC | MAZZILLI |  |  | 250 X 60 X 30
3235 | Q_SECOND | U04 | 2I | 2I08 | BIC | MAZZILLI |  |  | 250 X 60 X 30
3236 | Q_SECOND | U04 | 2I | 2I08 | BIC | MAZZILLI |  |  | 250 X 60 X 30
3237 | ILLUM_EMERGENZA | U04 | 2I | 2I08 | BIC | [10 empty] | 8 W
3238 | IMP_SPEGN H2O | U04 | 2I | 2I33B | BIC
3239 | IMP_SPEGN H2O | U04 | 2I | 2I33B | BIC
3240 | IMP_SPEGN H2O | U04 | 2I | 2I33A | BIC
3243 | IMP_SPEGN H2O | U04 | 2I | 2I17 | BIC
3245 | IMP_SPEGN H2O | U04 | 2I | 2I38 | BIC
3246 | ILLUM_EMERGENZA | U04 | 2I | 2I38 | BIC | [10 empty] | 8 W
3247 | ILLUM_EMERGENZA | U04 | 2I | 2I38 | BIC | [10 empty] | 8 W
3248 | IMP_SPEGN H2O | U04 | 2I | 2I23 | BIC
3249 | ILLUM_EMERGENZA | U04 | 2I | 2I23 | BIC | [10 empty] | 8 W
3250 | Q_SECOND | U04 | 2I | 2I19 | BIC | MAZZILLI |  |  | 250 X 60 X 30
3251 | Q_SECOND | U04 | 2I | 2I19 | BIC | MAZZILLI |  |  | 250 X 60 X 30
3252 | BATT_TRAT_AR | U04 | 2I | 2I19 | BIC | [16 empty] | 1
3253 | BATT_TRAT_AR | U04 | 2I | 2I19 | BIC | [16 empty] | 1
3255 | Q_SECOND | U04 | 2I | 2I26B | BIC | SCHNEIDER ELECTRIC |  |  | 210 X 290 X 145
3256 | Q_SECOND | U04 | 2I | 2I26A | BIC | MAZZILLI |  |  | 210 x 253 x 40
3257 | Q_SECOND | U04 | 2I | 2I26A | BIC | MAZZILLI |  |  | 210 X 85 X 40
3258 | IMP_SPEGN H2O | U04 | 1I | 1I20A | BIC
3260 | Q_SECOND | U04 | 1I | 1I20A | BIC | MAZZILLI |  |  | 210 X 70 X 40
3261 | Q_SECOND | U04 | 1I | 1I20A | BIC | MAZZILLI |  |  | 210 x 253 x 40
3267 | IMP_SPEGN H2O | U04 | 1I | 1I37B | BIC
3271 | IMP_SPEGN H2O | U04 | 1I |  | BIC
3276 | Q_SECOND | U04 | 1I | 1I04 | BIC | MAZZILLI |  |  | 100 X 150 X 22
3277 | Q_SECOND | U04 | 1I | 1I04 | BIC | MAZZILLI |  |  | 100 X 150 X 22
3280 | IMP_SPEGN H2O | U04 | 1I | 1I16 | BIC
3282 | FANCOIL | U04 | 01 | 1060 | BIC | jucker | [9 empty] | 0,11 kW
3283 | Q_SECOND | U04 | 1I | 1I19 | BIC | MAZZILLI |  |  | 210 x 253 x 40
3284 | Q_SECOND | U04 | 1I | 1I19 | BIC | MAZZILLI |  |  | 210 X 85 X 40
3289 | Q_SECOND | U04 | PT | T027 | BIC | MAZZILLI |  |  | 210 X 353 X 40
3291 | ILLUM_EMERGENZA | U04 | PT | T029 | BIC | [10 empty] | 8 W
3292 | FANCOIL | U04 | PT | T028A | BIC | jucker | [9 empty] | 0,11 kW
3293 | FANCOIL | U04 | PT | T028B | BIC | jucker | [9 empty] | 0,11 kW
3294 | IMP_SPEGN H2O | U04 | PT | T028B | BIC
3295 | ILLUM_EMERGENZA | U04 | PT | T028B | BIC | [10 empty] | 8 W
3296 | FANCOIL | U04 | PT | T023A | BIC | jucker | [9 empty] | 0,10 kW
3297 | FANCOIL | U04 | PT | T023A | BIC | jucker | [9 empty] | 0,10 kW
3298 | FANCOIL | U04 | PT | T023A | BIC | jucker | [9 empty] | 0,10 kW
3299 | ILLUM_EMERGENZA | U04 | PT | T023A | BIC | [10 empty] | 8 W
3300 | Q_SECOND | U04 | PT | T023A | BIC | MAZZILLI |  |  | 250 X 70 X 40
3304 | FANCOIL | U04 | PT | T023B | BIC | jucker | [9 empty] | 0,10 kW
3305 | IMP_SPEGN H2O | U04 | PT | T023B | BIC
3307 | Q_SECOND | U04 | PT | T025B | BIC | MAZZILLI |  |  | 210 x 253 x 40
3308 | Q_SECOND | U04 | PT | T025B | BIC | MAZZILLI |  |  | 210 X 110 X 40
3310 | Q_SECOND | U04 | PT | T010 | BIC | MAZZILLI |  |  | 250 X 70 X 40
3311 | Q_SECOND | U04 | PT | T010 | BIC | MAZZILLI |  |  | 250 X 70 X 40
3312 | Q_SECOND | U04 | PT | T010 | BIC | MAZZILLI |  |  | 250 X 70 X 40
3313 | Q_SECOND | U04 | PT | T010 | BIC | MAZZILLI |  |  | 250 X 70 X 40
3316 | FANCOIL | U04 | PT | T005 | BIC | / | [9 empty] | 0,11 kW
3317 | ILLUM_EMERGENZA | U04 | PT | T003A | BIC | [10 empty] | 8 W
3318 | IMP_SPEGN H2O | U04 | PT | T003A | BIC
3327 | ILLUM_EMERGENZA | U04 | 01 | 1043 | BIC | [10 empty] | 8 W
3328 | IMP_SPEGN H2O | U04 | 01 | 1043 | BIC
3330 | FANCOIL | U04 | 1I | 1I19 | BIC | jucker | [9 empty] | 0,12 kW
3331 | FANCOIL | U04 | 01 | 1059 | BIC | jucker | [9 empty] | 0,11 kW
3332 | FANCOIL | U04 | 01 | 1041 | BIC | jucker | [9 empty] | 0,11 kW
3333 | FANCOIL | U04 | 01 | 1039 | BIC | jucker | [9 empty] | 0,11 kW
3334 | FANCOIL | U04 | 01 | 1038 | BIC | jucker | [9 empty] | 0,11 kW
3335 | FANCOIL | U04 | 01 | 1036 | BIC | jucker | [9 empty] | 0,11 kW
3336 | FANCOIL | U04 | 01 | 1036 | BIC | jucker | [9 empty] | 0,11 kW
3337 | FANCOIL | U04 | 01 | 1036 | BIC | jucker | [9 empty] | 0,11 kW
3338 | FANCOIL | U04 | 01 | 1036 | BIC | jucker | [9 empty] | 0,11 kW
3339 | FANCOIL | U04 | 01 | 1036 | BIC | jucker | [9 empty] | 0,11 kW
3340 | FANCOIL | U04 | 01 | 1034 | BIC | jucker | [9 empty] | 0,11 kW
3341 | FANCOIL | U04 | 01 | 1033 | BIC | jucker | [9 empty] | 0,11 kW
3342 | ILLUM_EMERGENZA | U04 | 01 | 1063 | BIC | [10 empty] | 8 W
3344 | Q_SECOND | U04 | 01 | 1063 | BIC | MAZZILLI |  |  | 250 x 60 x 30
3345 | Q_SECOND | U04 | 01 | 1063 | BIC | MAZZILLI |  |  | 210 X 70 X 40
3346 | Q_SECOND | U04 | 01 | 1063 | BIC | MAZZILLI |  |  | 250 X 70 X 40
3347 | Q_SECOND | U04 | 01 | 1063 | BIC | MAZZILLI |  |  | 250 x 60 x 30
3348 | IMP_SPEGN H2O | U04 | 01 | 1064 | BIC
3349 | ILLUM_EMERGENZA | U04 | 01 | 1064 | BIC | [10 empty] | 8 W
3350 | ILLUM_EMERGENZA | U04 | 01 | 1064 | BIC | [10 empty] | 8 W
3351 | Q_SECOND | U04 | 01 | 1064 | BIC | MAZZILLI |  |  | 210 X 100 X 40
3352 | Q_SECOND | U04 | 01 | 1064 | BIC | MAZZILLI |  |  | 210 x 253 x 40
3353 | FANCOIL | U04 | 01 | 1031 | BIC | jucker | [9 empty] | 0,11 kW
3354 | Q_SECOND | U04 | 01 | 1064 | BIC | MAZZILLI |  |  | 250 x 60 x 30
3355 | FANCOIL | U04 | 01 | 1020 | BIC | jucker | [9 empty] | 0,12 kW
3356 | FANCOIL | U04 | 01 | 1020 | BIC | jucker | [9 empty] | 0,12 kW
3357 | FANCOIL | U04 | 01 | 1018 | BIC | jucker | [9 empty] | 0,11 kW
3358 | FANCOIL | U04 | 01 | 1018 | BIC | jucker | [9 empty] | 0,11 kW
3359 | FANCOIL | U04 | 01 | 1018 | BIC | jucker | [9 empty] | 0,11 kW
3360 | FANCOIL | U04 | 01 | 1018 | BIC | jucker | [9 empty] | 0,11 kW
3361 | FANCOIL | U04 | 01 | 1015 | BIC | jucker | [9 empty] | 0,11 kW
3362 | FANCOIL | U04 | 01 | 1015 | BIC | jucker | [9 empty] | 0,11 kW
3363 | FANCOIL | U04 | 01 | 1015 | BIC | jucker | [9 empty] | 0,11 kW
3364 | FANCOIL | U04 | 01 | 1015 | BIC | jucker | [9 empty] | 0,11 kW
3365 | FANCOIL | U04 | 01 | 1012 | BIC | jucker | [9 empty] | 0,11 kW
3366 | FANCOIL | U04 | 01 | 1012 | BIC | jucker | [9 empty] | 0,11 kW
3367 | FANCOIL | U04 | 01 | 1012 | BIC | jucker | [9 empty] | 0,11 kW
3368 | FANCOIL | U04 | 01 | 1012 | BIC | jucker | [9 empty] | 0,11 kW
3369 | ILLUM_EMERGENZA | U04 | 01 | 1003 | BIC | [10 empty] | 8 W
3370 | IMP_SPEGN H2O | U04 | 01 | 1003 | BIC
3371 | ILLUM_EMERGENZA | U04 | 01 | 1019 | BIC | [10 empty] | 8 W
3372 | Q_SECOND | U04 | 01 | 1019 | BIC | MAZZILLI |  |  | 250 x 60 x 30
3375 | Q_SECOND | U04 | 01 | 1019 | BIC | MAZZILLI |  |  | 250 x 60 x 30
3376 | Q_SECOND | U04 | 01 | 1019 | BIC | MAZZILLI |  |  | 210 X 70 X 40
3377 | Q_SECOND | U04 | 01 | 1019 | BIC | MAZZILLI |  |  | 250 x 60 x 30
3378 | Q_SECOND | U04 | 01 | 1019 | BIC | MAZZILLI |  |  | 250 x 60 x 30
3380 | Q_SECOND | U04 | 01 | 1019 | BIC | MAZZILLI |  |  | 250 x 60 x 30
3381 | Q_SECOND | U04 | 01 | 1019 | BIC | MAZZILLI |  |  | 250 x 60 x 30
3382 | Q_SECOND | U04 | 01 | 1019 | BIC | MAZZILLI |  |  | 250 x 60 x 30
3383 | ILLUM_EMERGENZA | U04 | 02 | 2043 | BIC | [10 empty] | 8 W
3384 | IMP_SPEGN H2O | U04 | 02 | 2043 | BIC
3385 | ILLUM_EMERGENZA | U04 | 02 | 2054 | BIC | [10 empty] | 8 W
3386 | FANCOIL | U04 | 02 | 2055 | BIC | jucker | [9 empty] | 0,11 kW
3387 | FANCOIL | U04 | 02 | 2057 | BIC | jucker | [9 empty] | 0,11 kW
3388 | FANCOIL | U04 | 02 | 2057 | BIC | jucker | [9 empty] | 0,11 kW
3389 | FANCOIL | U04 | 02 | 2056 | BIC | jucker | [9 empty] | 0,11 kW
3390 | FANCOIL | U04 | 02 | 2056 | BIC | jucker | [9 empty] | 0,11 kW
3391 | FANCOIL | U04 | 02 | 2053 | BIC | jucker | [9 empty] | 0,06 kW
3392 | FANCOIL | U04 | 02 | 2053 | BIC | jucker | [9 empty] | 0,06 kW
3393 | FANCOIL | U04 | 02 | 2040 | BIC | jucker | [9 empty] | 0,12 kW
3394 | FANCOIL | U04 | 02 | 2040 | BIC | jucker | [9 empty] | 0,12 kW
3395 | FANCOIL | U04 | 02 | 2040 | BIC | jucker | [9 empty] | 0,12 kW
3396 | FANCOIL | U04 | 02 | 2040 | BIC | jucker | [9 empty] | 0,12 kW
3397 | FANCOIL | U04 | 02 | 2039 | BIC | jucker | [9 empty] | 0,11 kW
3398 | FANCOIL | U04 | 02 | 2037 | BIC | jucker | [9 empty] | 0,11 kW
3399 | FANCOIL | U04 | 02 | 2036A | BIC | jucker | [9 empty] | 0,11 kW
3400 | FANCOIL | U04 | 02 | 2036B | BIC | jucker | [9 empty] | 0,11 kW
3401 | FANCOIL | U04 | 02 | 2027 | BIC | jucker | [9 empty] | 0,11 kW
3402 | FANCOIL | U04 | 02 | 2027 | BIC | jucker | [9 empty] | 0,11 kW
3403 | ILLUM_EMERGENZA | U04 | 02 | 2070 | BIC | [10 empty] | 8 W
3404 | ILLUM_EMERGENZA | U04 | 02 | 2070 | BIC | [10 empty] | 8 W
3405 | IMP_SPEGN H2O | U04 | 02 | 2070 | BIC
3406 | Q_SECOND | U04 | 02 | 2070 | BIC | MAZZILLI |  |  | 210 x 253 x 40
3407 | Q_SECOND | U04 | 02 | 2070 | BIC | MAZZILLI |  |  | 210 X 100 X 40
3408 | Q_SECOND | U04 | 02 | 2070 | BIC | MAZZILLI |  |  | 250 x 60 x 30
3409 | FANCOIL | U04 | 02 | 2020 | BIC | jucker | [9 empty] | 0,06 kW
3410 | FANCOIL | U04 | 02 | 2018 | BIC | jucker | [9 empty] | 0,06 kW
3411 | FANCOIL | U04 | 02 | 2016 | BIC | jucker | [9 empty] | 0,06 kW
3412 | FANCOIL | U04 | 02 | 2015 | BIC | jucker | [9 empty] | 0,06 kW
3413 | FANCOIL | U04 | 02 | 2013 | BIC | jucker | [9 empty] | 0,06 kW
3414 | FANCOIL | U04 | 02 | 2012 | BIC | jucker | [9 empty] | 0,06 kW
3415 | IMP_SPEGN H2O | U04 | 02 | 2060 | BIC
3416 | ILLUM_EMERGENZA | U04 | 02 | 2060 | BIC | [10 empty] | 8 W
3417 | ILLUM_EMERGENZA | U04 | 02 | 2022 | BIC | [10 empty] | 8 W
3418 | FANCOIL | U04 | 02 | 2010 | BIC | jucker | [9 empty] | 0,06 kW
3419 | FANCOIL | U04 | 02 | 2010 | BIC | jucker | [9 empty] | 0,06 kW
3420 | FANCOIL | U04 | 02 | 2010 | BIC | jucker | [9 empty] | 0,06 kW
3421 | FANCOIL | U04 | 02 | 2010 | BIC | jucker | [9 empty] | 0,06 kW
3422 | Q_SECOND | U04 | 02 | 2022 | BIC | MAZZILLI |  |  | 250 x 60 x 30
3423 | Q_SECOND | U04 | 02 | 2022 | BIC | MAZZILLI |  |  | 250 x 60 x 30
3425 | Q_SECOND | U04 | 02 | 2022 | BIC | MAZZILLI |  |  | 250 x 60 x 30
3426 | Q_SECOND | U04 | 02 | 2022 | BIC | MAZZILLI |  |  | 210 X 70 X 40
3427 | Q_SECOND | U04 | 02 | 2022 | BIC | MAZZILLI |  |  | 250 x 60 x 30
3428 | Q_SECOND | U04 | 02 | 2022 | BIC | MAZZILLI |  |  | 250 x 60 x 30
3429 | FANCOIL | U04 | 02 | 2033 | BIC | jucker | [9 empty] | 0,11 kW
3430 | Q_SECOND | U04 | 02 | 2072 | BIC | MAZZILLI |  |  | 250 x 60 x 30
3431 | Q_SECOND | U04 | 02 | 2072 | BIC | MAZZILLI |  |  | 210 X 70 X 40
3432 | Q_SECOND | U04 | 02 | 2072 | BIC | MAZZILLI |  |  | 250 x 60 x 30
3434 | Q_SECOND | U04 | 02 | 2072 | BIC | MAZZILLI |  |  | 250 x 60 x 30
3435 | ILLUM_EMERGENZA | U04 | 02 | 2072 | BIC | [10 empty] | 8 W
3437 | IMP_SPEGN H2O | U04 | 03 | 3043 | BIC
3438 | ILLUM_EMERGENZA | U04 | 03 | 3043 | BIC | [10 empty] | 8 W
3439 | ILLUM_EMERGENZA | U04 | 03 | 3053 | BIC | [10 empty] | 8 W
3440 | Q_SECOND | U04 | 03 | 3053 | BIC | MAZZILLI |  |  | 250 x 60 x 30
3441 | FANCOIL | U04 | 03 | 3057 | BIC | jucker | [9 empty] | 0,11 kW
3442 | FANCOIL | U04 | 03 | 3057 | BIC | jucker | [9 empty] | 0,11 kW
3443 | FANCOIL | U04 | 03 | 3057 | BIC | jucker | [9 empty] | 0,11 kW
3444 | FANCOIL | U04 | 03 | 3055 | BIC | jucker | [9 empty] | 0,06 kW
3445 | FANCOIL | U04 | 03 | 3041 | BIC | jucker | [9 empty] | 0,11 kW
3446 | FANCOIL | U04 | 03 | 3040 | BIC | jucker | [9 empty] | 0,11 kW
3447 | FANCOIL | U04 | 03 | 3038 | BIC | jucker | [9 empty] | 0,11 kW
3448 | FANCOIL | U04 | 03 | 3036 | BIC | jucker | [9 empty] | 0,11 kW
3449 | FANCOIL | U04 | 03 | 3035 | BIC | jucker | [9 empty] | 0,11 kW
3450 | FANCOIL | U04 | 03 | 3033 | BIC | jucker | [9 empty] | 0,11 kW
3451 | FANCOIL | U04 | 03 | 3028 | BIC | jucker | [9 empty] | 0,12 kW
3452 | FANCOIL | U04 | 03 | 3028 | BIC | jucker | [9 empty] | 0,12 kW
3453 | FANCOIL | U04 | 03 | 3028 | BIC | jucker | [9 empty] | 0,12 kW
3454 | FANCOIL | U04 | 03 | 3028 | BIC | jucker | [9 empty] | 0,12 kW
3455 | IMP_SPEGN H2O | U04 | 03 | 3042B | BIC
3456 | ILLUM_EMERGENZA | U04 | 03 | 3042B | BIC | [10 empty] | 8 W
3457 | ILLUM_EMERGENZA | U04 | 03 | 3042B | BIC | [10 empty] | 8 W
3458 | Q_SECOND | U04 | 03 | 3042B | BIC | MAZZILLI |  |  | 210 X 100 X 40
3459 | Q_SECOND | U04 | 03 | 3042B | BIC | MAZZILLI |  |  | 210 x 253 x 40
3460 | FANCOIL | U04 | 03 | 3022 | BIC | jucker | [9 empty] | 0,06 kW
3461 | FANCOIL | U04 | 03 | 3016 | BIC | jucker | [9 empty] | 0,06 kW
3462 | FANCOIL | U04 | 03 | 3015 | BIC | jucker | [9 empty] | 0,06 kW
3463 | FANCOIL | U04 | 03 | 3012 | BIC | jucker | [9 empty] | 0,06 kW
3464 | IMP_SPEGN H2O | U04 | 03 | 3060 | BIC
3465 | ILLUM_EMERGENZA | U04 | 03 | 3060 | BIC | [10 empty] | 8 W
3468 | ILLUM_EMERGENZA | U04 | 03 | 3025 | BIC | Q9/3 |  |  | 250 x 60 x 30 | [6 empty] | 8 W
3469 | Q_SECOND | U04 | 03 | 3025 | BIC | MAZZILLI |  |  | 250 x 60 x 30
3470 | Q_SECOND | U04 | 03 | 3025 | BIC | MAZZILLI |  |  | 210 X 70 X 40
3471 | Q_SECOND | U04 | 03 | 3025 | BIC | MAZZILLI |  |  | 250 x 60 x 30
3472 | Q_SECOND | U04 | 03 | 3025 | BIC | MAZZILLI |  |  | 250 x 60 x 30
3473 | Q_SECOND | U04 | 03 | 3025 | BIC | MAZZILLI |  |  | 250 x 60 x 30
3474 | Q_SECOND | U04 | 03 | 3042A | BIC | MAZZILLI |  |  | 250 x 60 x 30
3475 | Q_SECOND | U04 | 03 | 3042B | BIC | MAZZILLI |  |  | 250 x 60 x 30
3476 | Q_SECOND | U04 | 03 | 3042A | BIC | MAZZILLI |  |  | 210 X 70 X 40
3477 | Q_SECOND | U04 | 03 | 3042A | BIC | MAZZILLI |  |  | 250 x 60 x 30
3479 | ILLUM_EMERGENZA | U04 | 03 | 3042A | BIC | [10 empty] | 8 W
3480 | IMP_SPEGN H2O | U04 | 04 | 4056 | BIC
3481 | ILLUM_EMERGENZA | U04 | 04 | 4056 | BIC | [10 empty] | 8 W
3482 | FANCOIL | U04 | 04 | 4042 | BIC | jucker | [9 empty] | 0,06 kW
3483 | FANCOIL | U04 | 04 | 4040 | BIC | jucker | [9 empty] | 0,06 kW
3484 | Q_SECOND | U04 | 04 | 4038 | BIC | ABB |  |  | 210 X 70 X 25
3485 | FANCOIL | U04 | 04 | 4032 | BIC | jucker | [9 empty] | 0,06 kW
3486 | FANCOIL | U04 | 04 | 4035 | BIC | jucker | [9 empty] | 0,04 kW
3487 | FANCOIL | U04 | 04 | 4034 | BIC | jucker | [9 empty] | 0,04 kW
3488 | FANCOIL | U04 | 04 | 4023 | BIC | jucker | [9 empty] | 0,11 kW
3489 | Q_SECOND | U04 | 04 | 4020 | BIC | ABB |  |  | 200 X 70 X 25
3490 | FANCOIL | U04 | 04 | 4017 | BIC | jucker | [9 empty] | 0,06 kW
3491 | FANCOIL | U04 | 04 | 4016 | BIC | jucker | [9 empty] | 0,06 kW
3492 | FANCOIL | U04 | 04 | 4014 | BIC | jucker | [9 empty] | 0,06 kW
3493 | FANCOIL | U04 | 04 | 4013 | BIC | jucker | [9 empty] | 0,06 kW
3494 | FANCOIL | U04 | 04 | 4011 | BIC | jucker | [9 empty] | 0,11 kW
3495 | FANCOIL | U04 | 04 | 4011 | BIC | jucker | [9 empty] | 0,11 kW
3496 | FANCOIL | U04 | 04 | 4009 | BIC | jucker | [9 empty] | 0,06 kW
3498 | FANCOIL | U04 | 04 | 4008 | BIC | carrier | [9 empty] | /
3499 | Q_SECOND | U04 | 04 | 4008 | BIC |  |  |  | 71 X 66 X 12
3500 | ILLUM_EMERGENZA | U04 | 04 | 4075 | BIC | [10 empty] | 8 W
3501 | IMP_SPEGN H2O | U04 | 04 | 4075 | BIC
3503 | FANCOIL | U04 | 04 | 4007 | BIC | jucker | [9 empty] | 0,13 kW
3504 | FANCOIL | U04 | 04 | 4007 | BIC | jucker | [9 empty] | 0,13 kW
3505 | ILLUM_EMERGENZA | U04 | 04 | 4031A | BIC | [10 empty] | 8 W
3506 | Q_SECOND | U04 | 04 | 4031A | BIC | MAZZILLI |  |  | 250 X 60 X 40
3507 | Q_SECOND | U04 | 04 | 4031A | BIC | MAZZILLI |  |  | 250 X 60 X 40
3510 | Q_SECOND | U04 | 04 | 4031A | BIC | MAZZILLI |  |  | 250 X 60 X 30
3511 | Q_SECOND | U04 | 04 | 4031A | BIC | MAZZILLI |  |  | 210 X 70 X 40
3512 | Q_SECOND | U04 | 04 | 4031A | BIC | MAZZILLI |  |  | 250 X 60 X 30
3513 | Q_SECOND | U04 | 04 | 4031A | BIC | MAZZILLI |  |  | 250 X 60 X 30
3514 | ILLUM_EMERGENZA | U04 | 04 | 4081 | BIC | [10 empty] | 8 W
3515 | ILLUM_EMERGENZA | U04 | 04 | 4081 | BIC | [10 empty] | 8 W
3516 | IMP_SPEGN H2O | U04 | 04 | 4081 | BIC
3517 | Q_SECOND | U04 | 04 | 4081 | BIC | MAZZILLI |  |  | 210 X 100 X 40
3518 | Q_SECOND | U04 | 04 | 4081 | BIC | MAZZILLI |  |  | 210 x 253 x 40
3519 | Q_SECOND | U04 | 04 | 4081 | BIC | MAZZILLI |  |  | 250 X 60 X 30
3520 | Q_SECOND | U04 | 04 | 4031B | BIC | MAZZILLI |  |  | 250 X 60 X 30
3521 | Q_SECOND | U04 | 04 | 4031B | BIC | MAZZILLI |  |  | 250 X 60 X 30
3522 | Q_SECOND | U04 | 04 | 4031B | BIC | MAZZILLI |  |  | 210 X 70 X 40
3524 | Q_SECOND | U04 | 04 | 4031B | BIC | MAZZILLI |  |  | 250 X 60 X 30
3527 | Q_SECOND | U04 | 04 | 4031B | BIC | MAZZILLI |  |  | 250 X 60 X 30
3528 | Q_SECOND | U04 | 04 | 4031B | BIC | MAZZILLI |  |  | 250 X 60 X 30
3529 | Q_SECOND | U04 | 04 | 4031B | BIC | MAZZILLI |  |  | 250 X 60 X 30
3530 | IMP_SPEGN H2O | U04 | 05 | 5057 | BIC
3531 | ILLUM_EMERGENZA | U04 | 05 | 5057 | BIC | [10 empty] | 8 W
3534 | FANCOIL | U04 | 05 | 5054A | BIC | jucker | [9 empty] | 0,06 kW
3535 | FANCOIL | U04 | 05 | 5054A | BIC | jucker | [9 empty] | 0,06 kW
3536 | FANCOIL | U04 | 05 | 5052 | BIC | jucker | [9 empty] | 0,06 kW
3537 | FANCOIL | U04 | 05 | 5046 | BIC | jucker | [9 empty] | 0,06 kW
3538 | Q_SECOND | U04 | 05 | 5045 | BIC | BTICINO |  |  | 165 X 70 X 30
3539 | FANCOIL | U04 | 05 | 5043 | BIC | jucker | [9 empty] | 0,06 kW
3540 | FANCOIL | U04 | 05 | 5028 | BIC | jucker | [9 empty] | 0,06 kW
3541 | FANCOIL | U04 | 05 | 5024 | BIC | jucker | [9 empty] | 0,06 kW
3542 | Q_SECOND | U04 | 05 | 5021 | BIC | BTICINO |  |  | 165 X 70 X 30
3543 | FANCOIL | U04 | 05 | 5020 | BIC | jucker | [9 empty] | 0,06 kW
3544 | FANCOIL | U04 | 05 | 5018 | BIC | jucker | [9 empty] | 0,06 kW
3545 | FANCOIL | U04 | 05 | 5017 | BIC | jucker | [9 empty] | 0,06 kW
3546 | FANCOIL | U04 | 05 | 5015 | BIC | jucker | [9 empty] | 0,06 kW
3547 | FANCOIL | U04 | 05 | 5014 | BIC | jucker | [9 empty] | 0,06 kW
3548 | FANCOIL | U04 | 05 | 5012 | BIC | jucker | [9 empty] | 0,06 kW
3549 | FANCOIL | U04 | 05 | 5011 | BIC | jucker | [9 empty] | 0,06 kW
3550 | FANCOIL | U04 | 05 | 5010 | BIC | jucker | [9 empty] | 0,06 kW
3551 | FANCOIL | U04 | 05 | 5004 | BIC | clivet | [9 empty] | /
3552 | Q_SECOND | U04 | 05 | 5070 | BIC | CEPI |  |  | 60 X 40 X 20
3553 | Q_SECOND | U04 | 05 | 5070 | BIC | CEPI |  |  | 60 X 40 X 20
3554 | Q_SECOND | U04 | 05 | 5070 | BIC | CEPI |  |  | 60 X 40 X 20
3555 | Q_SECOND | U04 | 05 | 5070 | BIC | CEPI |  |  | 60 X 40 X 20
3556 | Q_SECOND | U04 | 05 | 5070 | BIC | CEPI |  |  | 60 X 40 X 20
3557 | ILLUM_EMERGENZA | U04 | 05 | 5070 | BIC | [10 empty] | 8 W
3558 | IMP_SPEGN H2O | U04 | 05 | 5070 | BIC
3559 | Q_SECOND | U04 | 05 | 5070 | BIC | GEWISS |  |  | 65 X 40 X 20
3560 | FANCOIL | U04 | 05 | 5070 | BIC | jucker | [9 empty] | 0,12 kW
3561 | ILLUM_EMERGENZA | U04 | 05 | 5056A | BIC | [10 empty] | 8 W
3562 | Q_SECOND | U04 | 05 | 5056A | BIC | MAZZILLI |  |  | 250 X 60 X 30
3564 | Q_SECOND | U04 | 05 | 5056A | BIC | MAZZILLI |  |  | 250 X 60 X 30
3565 | Q_SECOND | U04 | 05 | 5056A | BIC | MAZZILLI |  |  | 210 X 70 X 40
3566 | Q_SECOND | U04 | 05 | 5056A | BIC | MAZZILLI |  |  | 250 X 60 X 30
3567 | Q_SECOND | U04 | 05 | 5056A | BIC | MAZZILLI |  |  | 250 X 60 X 30
3568 | Q_SECOND | U04 | 05 | 5076 | BIC | MAZZILLI |  |  | 210 x 253 x 40
3569 | Q_SECOND | U04 | 05 | 5076 | BIC | MAZZILLI |  |  | 210 X 100 X 60
3570 | ILLUM_EMERGENZA | U04 | 05 | 5076 | BIC | [10 empty] | 8 W
3571 | IMP_SPEGN H2O | U04 | 05 | 5076 | BIC
3572 | Q_SECOND | U04 | 05 | 5076 | BIC | MAZZILLI |  |  | 250 X 60 X 30
3573 | ILLUM_EMERGENZA | U04 | 05 | 5076 | BIC | [10 empty] | 8 W
3574 | Q_SECOND | U04 | 05 | 5056B | BIC | MAZZILLI |  |  | 250 x 60 x 30
3575 | Q_SECOND | U04 | 05 | 5056B | BIC | MAZZILLI |  |  | 250 x 60 x 30
3576 | Q_SECOND | U04 | 05 | 5056B | BIC | MAZZILLI |  |  | 210 X 75 X 40
3577 | Q_SECOND | U04 | 05 | 5056B | BIC | MAZZILLI |  |  | 250 x 60 x 30
3578 | Q_SECOND | U04 | 05 | 5056B | BIC | MAZZILLI |  |  | 250 x 60 x 30
3581 | Q_SECOND | U04 | 05 | 5056B | BIC | MAZZILLI |  |  | 250 x 60 x 30
3582 | Q_SECOND | U04 | 05 | 5056B | BIC | MAZZILLI |  |  | 250 x 60 x 30
3583 | ILLUM_EMERGENZA | U04 | 05 | 5056B | BIC | [10 empty] | 8 W
3584 | ILLUM_EMERGENZA | U04 | 04 | 4031B | BIC | [10 empty] | 8 W
3585 | ELETT_POMPA | U04 | 06 | 6006 | BIC | ABB | QU100L |  | 610
3586 | ELETT_POMPA | U04 | 06 | 6006 | BIC | ABB | QU100L |  | 610
3587 | ELETT_POMPA | U04 | 06 | 6006 | BIC | KSB | QSFA80M |  | 320
3588 | ELETT_POMPA | U04 | 06 | 6006 | BIC | KSB | QSFA80M |  | 320
3589 | ELETT_POMPA | U04 | 06 | 6006 | BIC | KSB | QUFA90L |  | 440
3590 | ELETT_POMPA | U04 | 06 | 6006 | BIC | KSB | QUFA90L |  | 440
3591 | ELETT_POMPA | U04 | 06 | 6006 | BIC | BROOK | QUD100LR |  | 500
3592 | ELETT_POMPA | U04 | 06 | 6006 | BIC | BROOK | QUD100LR |  | 500
3593 | ELETT_POMPA | U04 | 06 | 6006 | BIC | KSB | QSFA80L |  | 390
3594 | ELETT_POMPA | U04 | 06 | 6006 | BIC | KSB | QSFA80L |  | 390
3595 | ELETT_POMPA | U04 | 06 | 6006 | BIC | KSB | QUFA100L |  | 430
3596 | ELETT_POMPA | U04 | 06 | 6006 | BIC | KSB | QUFA100L |  | 430
3598 | Q_SECOND | U04 | 06 | 6006 | BIC | MAZZILLI |  |  | 210 X 87 X 45
3599 | SCAMB_CALORE | U04 | 06 | 6006 | BIC | SWEP | GX423H P 55304 NBR
3600 | ELETT_POMPA | U04 | 06 | 6006 | BIC | KSB | ETALINE GN80 |  | 490
3601 | ELETT_POMPA | U04 | 06 | 6006 | BIC | KSB | ETALINE GN80 |  | 490
3602 | ELETT_POMPA | U04 | 06 | 6006 | BIC | KSB | ETALINE GN |  | 310
3603 | ELETT_POMPA | U04 | 06 | 6006 | BIC | KSB | ETALINE GN |  | 310
3604 | ELETT_POMPA | U04 | 06 | 6006 | BIC | KSB | QUFA100L |  | 470
3605 | ELETT_POMPA | U04 | 06 | 6006 | BIC | KSB | QUFA100L |  | 470
3606 | ELETT_POMPA | U04 | 06 | 6006 | BIC | KSB | ETALINE GN |  | 310
3607 | ELETT_POMPA | U04 | 06 | 6006 | BIC | KSB | ETALINE GN |  | 310
3608 | ELETT_POMPA | U04 | 06 | 6006 | BIC | KSB | QUFA100L
3609 | ELETT_POMPA | U04 | 06 | 6006 | BIC | KSB | QUFA100L
3610 | ELETT_POMPA | U04 | 06 | 6006 | BIC | KSB | QUFA100L
3611 | ELETT_POMPA | U04 | 06 | 6006 | BIC | BROOK | WUD100L
3612 | ELETT_POMPA | U04 | 06 | 6006 | BIC | KSB | 1LA7107
3613 | ELETT_POMPA | U04 | 06 | 6006 | BIC | KSB | QUFA90L
3614 | ELETT_POMPA | U04 | 06 | 6006 | BIC | KSB | QUFA90L
3615 | ELETT_POMPA | U04 | 06 | 6006 | BIC | KSB | QUFA100L
3616 | ELETT_POMPA | U04 | 06 | 6006 | BIC | KSB | QUFA100L
3617 | ELETT_POMPA | U04 | 06 | 6006 | BIC | KSB | QUFA100L
3618 | ELETT_POMPA | U04 | 06 | 6006 | BIC | ABB | QU100L
3619 | ELETT_POMPA | U04 | 06 | 6006 | BIC | ABB | QU100L
3620 | UTA | U04 | 06 | 6006 | BIC | CONVEN | CS 8-15 MATR. 2071 |  | 5000X2000 (PxL) |  |  |  | 16950 MANDATA |  |  | 11 KW MANDATA
3622 | UTA | U04 | 06 | 6006 | BIC | CONVEN | CS 4-05 MATR. 2072 |  | 2000X1400 (PxL) |  |  |  | 5700 RIPRESA |  |  | 5,5 KW RIPRESA
3624 | UTA | U04 | 06 | 6006 | BIC | CONVEN | CS03-04 MATR. 2083 |  | 1800X1100 (PxL) |  |  |  | 3650 RIPRESA |  |  | 1,1 KW RIPRESA
3625 | UTA | U04 | 06 | 6006 | BIC | CDZ COSTRUZIONI MACCHINE AERAULICHE | 610 MATR. 243/06 |  | 7000X1350 (PxL) |  |  |  | 6500 MANDATA 5500 RIPRESA |  |  | 4 KW MANDATA 2,2 KW RIPRESA
3626 | UTA | U04 | 06 | 6005 | BIC | CONVEN | CS 9-20 MATR.2125 |  | 5700X2700 (PxL) |  |  |  | 17700 MANDATA |  |  | 15 KW MANDATA
3627 | UTA | U04 | 06 | 6005 | BIC | CONVEN | CS6-09 MATR. 2126 |  | 2800X2300 (PxL) |  |  |  | 9800 RIPRESA |  |  | 5,5 KW RIPRESA
3628 | UTA | U04 | 06 | 6005 | BIC | CONVEN | CS8-15 MATR. 2073 |  | 4900X2000 (PxL) |  |  |  | 15150 MANDATA |  |  | 11 KW MANDATA
3629 | UTA | U04 | 06 | 6005 | BIC | CONVEN | CS7-12 MATR. 2074 |  | 2700X1900 (PxL) |  |  |  | 13050 RIPRESA |  |  | 5,5 KW RIPRESA
3630 | Q_SECOND | U04 | 06 | 6006 | BIC | MAZZILLI |  |  | 210 X 85 X 65
3631 | Q_SECOND | U04 | 06 | 6006 | BIC | MAZZILLI |  |  | 210 X 240 X 65
3632 | Q_SECOND | U04 | 06 | 6006 | BIC | MAZZILLI |  |  | 210 X 172 X 65
3633 | Q_SECOND | U04 | 06 | 6006 | BIC | MAZZILLI |  |  | 210 X 85 X 65
3634 | Q_SECOND | U04 | 06 | 6006 | BIC | ZANARDO |  |  | 210 X 140 X 50
3635 | Q_SECOND | U04 | 06 | 6006 | BIC | MAZZILLI |  |  | 210 X 70 X 40
3636 | Q_SECOND | U04 | 06 | 6006 | BIC | MAZZILLI |  |  | 210 X 310 X 40
3637 | ELETT_CAPPA | U04 | 06 | 6006 | BIC | CLOMAR | CL-280-M |  |  |  | 1200 | [15 empty] | KW MOTORE: 0,37 EUROMOTORI
3638 | ELETT_CAPPA | U04 | 06 | 6006 | BIC | CLOMAR | CL-280-M |  |  |  | 1200 | [15 empty] | KW MOTORE: 0,37 EUROMOTORI
3639 | ELETT_CAPPA | U04 | 06 | 6006 | BIC | CLOMAR | CL-280-M |  |  |  | 1200 | [15 empty] | KW MOTORE: 0,37 EUROMOTORI
3640 | ELETT_CAPPA | U04 | 06 | 6006 | BIC | CLOMAR | CL-280-M |  |  |  | 1200 | [15 empty] | KW MOTORE: 0,37 EUROMOTORI
3641 | ELETT_CAPPA | U04 | 06 | 6001 | BIC | CLOMAR | CL-280-M |  |  |  | 1200 | [15 empty] | KW MOTORE: 0,37 EUROMOTORI
3642 | ELETT_CAPPA | U04 | 06 | 6006 | BIC | CLOMAR | CL-280-M |  |  |  | 1200 | [15 empty] | KW MOTORE: 0,37 EUROMOTORI
3643 | ELETT_CAPPA | U04 | 06 | 6005 | BIC | CLOMAR | CL-280-M |  |  |  | 1200 | [15 empty] | KW MOTORE: 0,37 EUROMOTORI
3644 | ELETT_CAPPA | U04 | 06 | 6006 | BIC | CLOMAR | CL-280-M |  |  |  | 1200 | [15 empty] | KW MOTORE: 0,37 EUROMOTORI
3645 | ELETT_CAPPA | U04 | 06 | 6006 | BIC | CLOMAR | CL-280-M |  |  |  | 1200 | [15 empty] | KW MOTORE: 0,37 EUROMOTORI
3646 | ELETT_CAPPA | U04 | 06 | 6006 | BIC | CLOMAR | CL-280-M |  |  |  | 1200 | [15 empty] | KW MOTORE: 0,37 EUROMOTORI
3647 | ELETT_CAPPA | U04 | 06 | 6006 | BIC | CLOMAR | CL-280-M |  |  |  | 1200 | [15 empty] | KW MOTORE: 0,37 EUROMOTORI
3648 | ELETT_CAPPA | U04 | 06 | 6006 | BIC | CLOMAR | CL-280-M |  |  |  | 1200 | [15 empty] | KW MOTORE: 0,37 EUROMOTORI
3649 | ELETT_CAPPA | U04 | 06 | 6006 | BIC | CLOMAR | CL-280-M |  |  |  | 1200 | [15 empty] | KW MOTORE: 0,37 EUROMOTORI
3650 | IMP_SPEGN H2O | U04 | 06 | 6006 | BIC
3651 | ILLUM_EMERGENZA | U04 | 06 | 6005 | BIC | [10 empty] | 8 W
3652 | GRUPPO_FRIGO | U04 | 06 | 6004 | BIC | BLUEBOX | ZETA 2002 HP/ST | [13 empty] | 22 | [5 empty] | NON FUNZIONANTE
3654 | ELETT_CAPPA | U04 | 06 | 6005 | BIC | CLOMAR | CL-280-M |  |  |  | 1200 | [15 empty] | KW MOTORE: 0,37 EUROMOTORI
3655 | ELETT_CAPPA | U04 | 06 | 6005 | BIC | CLOMAR | CL-280-M |  |  |  | 1200 | [15 empty] | KW MOTORE: 0,37 EUROMOTORI
3656 | ELETT_CAPPA | U04 | 06 | 6005 | BIC | CLOMAR | CL-280-M |  |  |  | 1200 | [15 empty] | KW MOTORE: 0,37 EUROMOTORI
3657 | ELETT_CAPPA | U04 | 06 | 6005 | BIC | CLOMAR | CL-280-M |  |  |  | 1200 | [15 empty] | KW MOTORE: 0,37 EUROMOTORI
3658 | ELETT_CAPPA | U04 | 06 | 6005 | BIC | CLOMAR | CL-280-M |  |  |  | 1200 | [15 empty] | KW MOTORE: 0,37 EUROMOTORI
3659 | ELETT_CAPPA | U04 | 06 | 6005 | BIC | CLOMAR | CL-280-M |  |  |  | 1200 | [15 empty] | KW MOTORE: 0,37 EUROMOTORI
3660 | ELETT_CAPPA | U04 | 06 | 6005 | BIC | CLOMAR | CL-280-M |  |  |  | 1200 | [15 empty] | KW MOTORE: 0,37 EUROMOTORI
3661 | ELETT_CAPPA | U04 | 06 | 6005 | BIC | CLOMAR | CL-280-M |  |  |  | 1200 | [15 empty] | KW MOTORE: 0,37 EUROMOTORI
3662 | ELETT_CAPPA | U04 | 06 | 6005 | BIC | CLOMAR | CL-280-M |  |  |  | 1200 | [15 empty] | KW MOTORE: 0,37 EUROMOTORI
3663 | ELETT_CAPPA | U04 | 06 | 6005 | BIC | CLOMAR | CL-280-M |  |  |  | 1200 | [15 empty] | KW MOTORE: 0,37 EUROMOTORI
3664 | ELETT_CAPPA | U04 | 06 | 6005 | BIC | CLOMAR | CL-280-M |  |  |  | 1200 | [15 empty] | KW MOTORE: 0,37 EUROMOTORI
3665 | ELETT_CAPPA | U04 | 06 | 6005 | BIC | CLOMAR | CL-280-M |  |  |  | 1200 | [15 empty] | KW MOTORE: 0,37 EUROMOTORI
3666 | ELETT_CAPPA | U04 | 06 | 6005 | BIC | CLOMAR | CL-280-M |  |  |  | 1200 | [15 empty] | KW MOTORE: 0,37 EUROMOTORI
3667 | ELETT_CAPPA | U04 | 06 | 6005 | BIC | CLOMAR | CL-280-M |  |  |  | 1200 | [15 empty] | KW MOTORE: 0,37 EUROMOTORI
3668 | ELETT_CAPPA | U04 | 06 | 6005 | BIC | CLOMAR | CL-280-M |  |  |  | 1200 | [15 empty] | KW MOTORE: 0,37 EUROMOTORI
3669 | ELETT_CAPPA | U04 | 06 | 6005 | BIC | CLOMAR | CL-280-M |  |  |  | 1200 | [15 empty] | KW MOTORE: 0,37 EUROMOTORI
3670 | ELETT_CAPPA | U04 | 06 | 6005 | BIC | CLOMAR | CL-280-M |  |  |  | 1200 | [15 empty] | KW MOTORE: 0,37 EUROMOTORI
3671 | ELETT_CAPPA | U04 | 06 | 6005 | BIC | CLOMAR | CL-280-M |  |  |  | 1200 | [15 empty] | KW MOTORE: 0,37 EUROMOTORI
3672 | UTA | U04 | 06 | 6005 | BIC | CONVEN | CS12-40 |  | 8000X3800 (PxL) |  |  |  | 42400 RIPRESA |  |  | 22 KW RIPRESA
3673 | UTA | U04 | 06 | 6005 | BIC | CONVEN | CS12-40 |  | 2500X3800 (PxL) |  |  |  | 38400 MANDATA |  |  | 30 KW MANDATA
3674 | IMP_SPEGN H2O | U04 | 06 | 6005 | BIC
3675 | GRUPPI_ELETT | U04 | 06 | 6008 | BIC | INTERGEN | 7BG616V16KN MATR. 073 | [8 empty] | 678 KW | [6 empty] | 400/232 | METANO
3676 | Q_SECOND | U04 | 06 | 6008 | BIC | CEB |  |  | 210 X 140 X 63
3677 | Q_SECOND | U04 | 06 | 6008 | BIC | ARTO |  |  | 200 X 72 X 83
3679 | Q_SECOND | U04 | 06 | 6009 | BIC | MAZZILLI |  |  | 210 x 253 x 40
3681 | CONDIZ_AUT | U04 | 06 | 6024 | BIC | CLIVET | / | [19 empty] | SENZA TARGA
3682 | ILLUM_EMERGENZA | U04 | 06 | 6020 | BIC | [10 empty] | 8 W
3683 | UTA | U04 | 06 | 6021 | BIC | CONVEN | CS 1-02 MATR. 2340 |  | 2000X1000 (PxL) |  |  |  | IMMISSORE |  |  | 1,1 KW MANDATA
3684 | ELETT_CAPPA | U04 | 06 | 6021 | BIC | CLOMAR | CL-160 |  |  |  | 350 | [15 empty] | KW MOTORE: 0,18 EUROMOTORI
3685 | ELETT_CAPPA | U04 | 06 | 6021 | BIC | CLOMAR | CL-160 |  |  |  | 350 | [15 empty] | KW MOTORE: 0,18 MELCO
3686 | ELETT_CAPPA | U04 | 06 | 6021 | BIC | CLOMAR | CL-160 |  |  |  | 350 | [15 empty] | KW MOTORE: 0,18 EUROMOTORI
3687 | ELETT_CAPPA | U04 | 06 | 6021 | BIC | CLOMAR | CL-160 |  |  |  | 350 | [15 empty] | KW MOTORE: 0,18 EUROMOTORI
3688 | ELETT_CAPPA | U04 | 06 | 6021 | BIC | CLOMAR | CL-280-M |  |  |  | 1200 | [15 empty] | KW MOTORE: 0,37 EUROMOTORI
3689 | ELETT_CAPPA | U04 | 06 | 6021 | BIC | CLOMAR | CL-280-M |  |  |  | 1200 | [15 empty] | KW MOTORE: 0,37 EUROMOTORI
3690 | ELETT_CAPPA | U04 | 06 | 6021 | BIC | CLOMAR | CL-250 |  |  |  | 1200 | [15 empty] | KW MOTORE: 0,25 EUROMOTORI
3691 | ELETT_CAPPA | U04 | 06 | 6021 | BIC | CLOMAR | CL-280-M |  |  |  | 1200 | [15 empty] | KW MOTORE: 0,18 EUROMOTORI
3692 | QUADRO GENERALE | U04 | 06 | 6017 | BIC |  |  | 001560 | [8 empty] | LA POTENZA ASSORBITA E' LA SOMMA TOTALE PER FASE DEL TRAFO 1 E 3 IN BASSA TENSIONE. (FASE R: 686 A, FASE S: 675 A, FASE T: 664 A) | [5 empty] | 400/230 V |  |  |  | SISTEMA TN-S
3693 | Q_SECOND | U04 | 06 | 6017 | BIC | MAZZILLI |  |  | 210 X 70 X 45
3694 | Q_SECOND | U04 | 06 | 6017 | BIC | MAZZILLI |  |  | 210 X 272 X 60
3695 | Q_SECOND | U04 | 06 | 6017 | BIC | MAZZILLI |  |  | 92 X 60 X 30
3696 | Q_SECOND | U04 | 06 | 6017 | BIC | MAZZILLI |  |  | 210 X 435 X 65
3697 | Q_SECOND | U04 | 06 | 6017 | BIC | MAZZILLI |  |  | 210 X 125 X 65
3698 | Q_SECOND | U04 | 06 | 6017 | BIC | MAZZILLI |  |  | 210 X 85 X 65
3699 | Q_SECOND | U04 | 06 | 6017 | BIC | MAZZILLI |  |  | 210 X 205 X 80
3700 | Q_SECOND | U04 | 06 | 6017 | BIC | MAZZILLI |  |  | 210 X 205 X 80
3701 | ELETT_CAPPA | U04 | 06 | 6022 | BIC | CLOMAR | CL-280-M |  |  |  | 1200 | [15 empty] | KW MOTORE: 0,37 EUROMOTORI
3702 | ELETT_CAPPA | U04 | 06 | 6022 | BIC | CLOMAR | CL-280-M |  |  |  | 1200 | [15 empty] | KW MOTORE: 0,37 EUROMOTORI
3703 | ELETT_CAPPA | U04 | 06 | 6022 | BIC | CLOMAR | CL-280-M |  |  |  | 1200 | [15 empty] | KW MOTORE: 0,37 EUROMOTORI
3704 | ELETT_CAPPA | U04 | 06 | 6022 | BIC | CLOMAR | CL-280-M |  |  |  | 1200 | [15 empty] | KW MOTORE: 0,37 EUROMOTORI
3705 | ELETT_CAPPA | U04 | 06 | 6022 | BIC | CLOMAR | CL-280-M |  |  |  | 1200 | [15 empty] | KW MOTORE: 0,37 EUROMOTORI
3706 | ELETT_CAPPA | U04 | 06 | 6022 | BIC | CLOMAR | CL-280-M |  |  |  | 1200 | [15 empty] | KW MOTORE: 0,37 EUROMOTORI
3707 | ELETT_CAPPA | U04 | 06 | 6022 | BIC | CLOMAR | CL-280-M |  |  |  | 1200 | [15 empty] | KW MOTORE: 0,37 EUROMOTORI
3708 | ELETT_CAPPA | U04 | 06 | 6022 | BIC | CLOMAR | CL-280-M |  |  |  | 1200 | [15 empty] | KW MOTORE: 0,37 EUROMOTORI
3709 | ELETT_CAPPA | U04 | 06 | 6022 | BIC | CLOMAR | CL-280-M |  |  |  | 1200 | [15 empty] | KW MOTORE: 0,37 EUROMOTORI
3710 | ELETT_CAPPA | U04 | 06 | 6022 | BIC | CLOMAR | CL-280-M |  |  |  | 1200 | [15 empty] | KW MOTORE: 0,37 EUROMOTORI
3711 | ELETT_CAPPA | U04 | 06 | 6022 | BIC | CLOMAR | CL-280-M |  |  |  | 1200 | [15 empty] | KW MOTORE: 0,37 EUROMOTORI
3712 | ELETT_CAPPA | U04 | 06 | 6022 | BIC | CLOMAR | CL-280-M |  |  |  | 1200 | [15 empty] | KW MOTORE: 0,37 EUROMOTORI
3713 | ELETT_CAPPA | U04 | 06 | 6022 | BIC | CLOMAR | CL-280-M |  |  |  | 1200 | [15 empty] | KW MOTORE: 0,37 EUROMOTORI
3714 | ELETT_CAPPA | U04 | 06 | 6022 | BIC | CLOMAR | CL-280-M |  |  |  | 1200 | [15 empty] | KW MOTORE: 0,37 EUROMOTORI
3715 | ELETT_CAPPA | U04 | 06 | 6022 | BIC | CLOMAR | CL-280-M |  |  |  | 1200 | [15 empty] | KW MOTORE: 0,37 EUROMOTORI
3716 | ELETT_CAPPA | U04 | 06 | 6022 | BIC | CLOMAR | CL-280-M |  |  |  | 1200 | [15 empty] | KW MOTORE: 0,37 EUROMOTORI
3717 | ELETT_CAPPA | U04 | 06 | 6022 | BIC | CLOMAR | CL-280-M |  |  |  | 1200 | [15 empty] | KW MOTORE: 0,37 EUROMOTORI
3718 | ELETT_CAPPA | U04 | 06 | 6022 | BIC | CLOMAR | CL-280-M |  |  |  | 1200 | [15 empty] | KW MOTORE: 0,37 EUROMOTORI
3719 | ELETT_CAPPA | U04 | 06 | 6022 | BIC | CLOMAR | CL-280-M |  |  |  | 1200 | [15 empty] | KW MOTORE: 0,37 EUROMOTORI
3720 | ELETT_CAPPA | U04 | 06 | 6022 | BIC | CLOMAR | CL-280-M |  |  |  | 1200 | [15 empty] | KW MOTORE: 0,37 EUROMOTORI
3721 | ELETT_CAPPA | U04 | 06 | 6022 | BIC | CLOMAR | CL-280-M |  |  |  | 1200 | [15 empty] | KW MOTORE: 0,37 EUROMOTORI
3722 | ELETT_CAPPA | U04 | 06 | 6022 | BIC | CLOMAR | CL-280-M |  |  |  | 1200 | [15 empty] | KW MOTORE: 0,37 EUROMOTORI
3723 | ELETT_CAPPA | U04 | 06 | 6022 | BIC | CLOMAR | CL-280-M |  |  |  | 1200 | [15 empty] | KW MOTORE: 0,37 EUROMOTORI
3724 | ELETT_CAPPA | U04 | 06 | 6022 | BIC | CLOMAR | CL-280-M |  |  |  | 1200 | [15 empty] | KW MOTORE: 0,37 EUROMOTORI
3725 | ELETT_CAPPA | U04 | 06 | 6022 | BIC | CLOMAR | CL-280-M |  |  |  | 1200 | [15 empty] | KW MOTORE: 0,37 EUROMOTORI
3726 | ELETT_CAPPA | U04 | 06 | 6022 | BIC | CLOMAR | CL-280-M |  |  |  | 1200 | [15 empty] | KW MOTORE: 0,37 EUROMOTORI
3727 | ELETT_CAPPA | U04 | 06 | 6022 | BIC | CLOMAR | CL-280-M |  |  |  | 1200 | [15 empty] | KW MOTORE: 0,37 EUROMOTORI
3728 | ELETT_CAPPA | U04 | 06 | 6022 | BIC | CLOMAR | CL-280-M |  |  |  | 1200 | [15 empty] | KW MOTORE: 0,37 EUROMOTORI
3729 | ELETT_CAPPA | U04 | 06 | 6022 | BIC | CLOMAR | CL-280-M |  |  |  | 1200 | [15 empty] | KW MOTORE: 0,37 EUROMOTORI
3730 | Q_SECOND | U04 | 06 | 6022 | BIC | MAZZILLI |  |  | 210 X 105 X 45
3731 | UTA | U04 | 06 | 6022 | BIC | GM CONDIZIONATORI SRL | CWM19 |  | 960x2300 (PxL) |  |  |  | 2100 MANDATA 2500 RIPRESA |  |  | 1,1 kW Mandata 3 kW Ripresa
3732 | UTA | U04 | 06 | 6022 | BIC | GM CONDIZIONATORI SRL | CWM40 |  | 2700X1100 (PxL) |  |  |  | 4100 MANDATA 4500 RIPRESA |  |  | 3 KW MANDATA 3 KW RIPRESA
3733 | UTA | U04 | 06 | 6022 | BIC | CONVEN | CS12-40 |  | 4000X3800 (PxL) |  |  |  | 40400 RIPRESA |  |  | 22 KW RIPRESA
3734 | UTA | U04 | 06 | 6022 | BIC | CONVEN | CS12-40 |  | 6500X3800 (PxL) |  |  |  | 38400 MANDATA |  |  | 30 KW MANDATA
3735 | UTA | U04 | 06 | 6022 | BIC | CONVEN | CS 10-25 |  | 5600X2600 (PxL) |  |  |  | 24000 MANDATA |  |  | 18,5 KW MANDATA
3736 | UTA | U04 | 06 | 6022 | BIC | CONVEN | CS10-25 |  | 3300X2600 (PxL) |  |  |  | 21900 RIPRESA |  |  | 11 KW RIPRESA
3737 | UTA | U04 | 06 | 6022 | BIC | CONVEN | CS10-25 |  | 5800X2800 (PxL) |  |  |  | 19300 MANDATA |  |  | 15 KW MANDATA
3738 | UTA | U04 | 06 | 6022 | BIC | CONVEN | CS9-20 |  | 1800X2900 (PxL) |  |  |  | 16400 RIPRESA |  |  | 11 KW RIPRESA
3739 | IMP_SPEGN H2O | U04 | 06 | 6022 | BIC
3740 | CONDIZ_AUT | U04 | 06 | 6022 | BIC | RHOSS | A3360007026 | [19 empty] | SENZA TARGA
3741 | ELETT_CAPPA | U04 | 06 | 6022 | BIC | CLOMAR | CL-280-M |  |  |  | 1200 | [15 empty] | KW MOTORE: 0,37 EUROMOTORI
3742 | ELETT_CAPPA | U04 | 06 | 6022 | BIC | CLOMAR | CL-280-M |  |  |  | 1200 | [15 empty] | KW MOTORE: 0,37 EUROMOTORI
3743 | ELETT_CAPPA | U04 | 06 | 6022 | BIC | CLOMAR | CL-280-M |  |  |  | 1200 | [15 empty] | KW MOTORE: 0,37 EUROMOTORI
3744 | UTA | U04 | 06 | 6022 | BIC | CONVEN | CS1-02 MATR.2085 |  | 1700X940 (PxL) |  |  |  | 2050 RIPRESA |  |  | 0,75 KW RIPRESA
3745 | UTA | U04 | 06 | 6022 | BIC | CONVEN | CS6-09 MATR. 2080 |  | 2200X1600 (PxL) |  |  |  | 8300 RIPRESA |  |  | 3 KW RIPRESA
3746 | UTA | U04 | 06 | 6022 | BIC | CONVEN | CS9-20 MATR.2079 |  | 5000X2200 (PxL) |  |  |  | 17450 MANDATA |  |  | 11 KW MANDATA
3749 | CABINE_ELETT | U04 | 06 | 6016 | BIC | Mazzilli | Matricola 1562/98
3750 | ESTRATTORE | U04 | 06 | 6016 | BIC | SAGI | VLI TA 15/15 | [8 empty] | 2,0
3751 | UPS | U04 | 06 | 6015 | BIC | CHLORIDE | EDP 90-3F | B180 842 | [7 empty] | 160 KVA | [5 empty] | 3X 33 |  |  |  |  | 2017-09-20
3752 | UPS | U04 | 06 | 6015 | BIC | CHLORIDE | EDP 70-3F | B181 101 | [7 empty] | 40KVA | [5 empty] | 3X 33 |  |  |  |  | 2017-09-20
3753 | FANCOIL | U04 | 06 | 6015 | BIC | jucker | [9 empty] | 0,06 kW
3754 | ELETT_CAPPA | U04 | 06 | 6015 | BIC | CLOMAR | CL-250/M |  |  |  | 1500 | [15 empty] | KW MOTORE: 0,18 EUROMOTORI
3755 | ELETT_CAPPA | U04 | 06 | 6015 | BIC | CLOMAR | CL-250/M |  |  |  | 1500 | [15 empty] | KW MOTORE: 0,18 EUROMOTORI
3756 | ELETT_CAPPA | U04 | 06 | 6014 | BIC | CLOMAR | CL-250/M |  |  |  | 1500 | [15 empty] | KW MOTORE: 0,18 EUROMOTORI
3757 | ELETT_CAPPA | U04 | 06 | 6014 | BIC | CLOMAR | CL-250/M |  |  |  | 1500 | [15 empty] | KW MOTORE: 0,18 EUROMOTORI
3758-FANCOIL | FANCOIL | U04 | 06 | 6014 | BIC | jucker | [9 empty] | 0,11 kW
5374 | COMB_TELEF | U04 | 05 | 5176 | BIC | / | / | [19 empty] | /
5375 | CONDIZ_AUT | U04 | 05 | 5176 | BIC | DAIKIN | FTX635G2V1B | [19 empty] | SENZA TARGA
5380 | COMB_TELEF | U04 | PT | T027 | BIC | EL.MO. | CT101 | [19 empty] | SCOLLEGATO PORTINERIA
60075 | CAPPA_LAB | U04 | 05 | 5051 | BIC | DYNAMIKA | / |  | 98 | [6 empty] | 0,37 | [9 empty] | NO FILTRO
60076 | CAPPA_LAB | U04 | 05 | 5054B | BIC | STERIL-VBH | VBH48MP |  | 70 | [6 empty] | - | [9 empty] | ASSOLUTO
60077 | CAPPA_LAB | U04 | 05 | 5050 | BIC | STERIL-VBH | VBH48MP99 |  | 70 | [6 empty] | 0,37 | [9 empty] | ASSOLUTO
60078 | CAPPA_LAB | U04 | 05 | 5050 | BIC | STERIL-VBH | VBH48MP99 |  | 70 | [6 empty] | - | [9 empty] | ASSOLUTO
60079 | CAPPA_LAB | U04 | 05 | 5050 | BIC | STERIL-VBH | VBH48MP99 |  | 70 | [6 empty] | - | [9 empty] | ASSOLUTO
60080 | CAPPA_LAB | U04 | 05 | 5048 | BIC | BICASA | / |  | 100 | [6 empty] | 0,37 | [9 empty] | NO FILTRO
60081 | CAPPA_LAB | U04 | 05 | 5049 | BIC | DYNAMIKA | / |  | 98 | [6 empty] | 0,37 | [9 empty] | NO FILTRO
60082 | CAPPA_LAB | U04 | 05 | 5047 | BIC | DYNAMIKA | / |  | 98 | [6 empty] | 0,37 | [9 empty] | NO FILTRO
60083 | CAPPA_LAB | U04 | 05 | 5044 | BIC | DYNAMIKA | / |  | 98 | [6 empty] | 0,37 | [9 empty] | NO FILTRO
60084 | CAPPA_LAB | U04 | 05 | 5016 | BIC | DYNAMIKA | / |  | 98 | [6 empty] | 0,37 | [9 empty] | NO FILTRO
60085 | CAPPA_LAB | U04 | 05 | 5013 | BIC | STERIL-VBH | VBH48MP |  | 70 | [6 empty] | - | [9 empty] | ASSOLUTO
60086 | CAPPA_LAB | U04 | 05 | 5013 | BIC | STERIL-VBH | VBH48MP |  | 70 | [6 empty] | - | [9 empty] | ASSOLUTO
60087 | CAPPA_LAB | U04 | 05 | 5013 | BIC | STERIL-VBH | VBH48MP |  | 70 | [6 empty] | - | [9 empty] | ASSOLUTO
60088 | CAPPA_LAB | U04 | 04 | 4054 | BIC | DYNAMIKA | / |  | 98 | [6 empty] | 0,37 | [9 empty] | NO FILTRO
60089 | CAPPA_LAB | U04 | 04 | 4054 | BIC | STERIL-VBH | VBH48MP99 |  | 70 | [6 empty] | - | [9 empty] | ASSOLUTO
60090 | CAPPA_LAB | U04 | 04 | 4052 | BIC | EUROCLONE | SAFEMATE |  | 85 | [6 empty] | - | [9 empty] | ASSOLUTO
60091 | CAPPA_LAB | U04 | 04 | 4051 | BIC | DYNAMIKA | / |  | 98 | [6 empty] | 0,37 | [9 empty] | NO FILTRO
60092 | CAPPA_LAB | U04 | 04 | 4051 | BIC | DYNAMIKA | / |  | 98 | [6 empty] | 0,37 | [9 empty] | NO FILTRO
60093 | CAPPA_LAB | U04 | 04 | 4047 | BIC | DYNAMIKA | / |  | 98 | [6 empty] | 0,37 | [9 empty] | NO FILTRO
60094 | CAPPA_LAB | U04 | 04 | 4049 | BIC | STERIL-VBH | VBH48MP |  | 70 | [6 empty] | - | [9 empty] | ASSOLUTO
60095 | CAPPA_LAB | U04 | 04 | 4049 | BIC | DYNAMIKA | / |  | 98 | [6 empty] | 0,37 | [9 empty] | NO FILTRO
60096 | CAPPA_LAB | U04 | 04 | 4045 | BIC | DYNAMIKA | / |  | 98 | [6 empty] | 0,37 | [9 empty] | NO FILTRO
60097 | CAPPA_LAB | U04 | 04 | 4045 | BIC | STERIL-VBH | VBH36C2 |  | 75 | [6 empty] | - | [9 empty] | ASSOLUTO
60098 | CAPPA_LAB | U04 | 04 | 4044 | BIC | DYNAMIKA | / |  | 98 | [6 empty] | 0,37 | [9 empty] | NO FILTRO
60099 | CAPPA_LAB | U04 | 04 | 4043 | BIC | STERIL-VBH | VBH48MP |  | 70 | [6 empty] | - | [9 empty] | ASSOLUTO
60100 | CAPPA_LAB | U04 | 04 | 4043 | BIC | DYNAMIKA | / |  | 98 | [6 empty] | 0,37 | [9 empty] | NO FILTRO
60101 | CAPPA_LAB | U04 | 04 | 4015 | BIC | DYNAMIKA | / |  | 98 | [6 empty] | 0,37 | [9 empty] | NO FILTRO
60102 | CAPPA_LAB | U04 | 04 | 4015 | BIC | STERIL-VBH | VBH48MP |  | 70 | [6 empty] | - | [9 empty] | ASSOLUTO
60103 | CAPPA_LAB | U04 | 04 | 4012 | BIC | DYNAMIKA | VBH48MP |  | 98 | [6 empty] | 0,37 | [9 empty] | ASSOLUTO
60104 | CAPPA_LAB | U04 | 04 | 4012 | BIC | STERIL-VBH | / |  | 70 | [6 empty] | 0,37 | [9 empty] | NO FILTRO
60105 | CAPPA_LAB | U04 | 04 | 4010 | BIC | DYNAMIKA | / |  | 98 | [6 empty] | 0,37 | [9 empty] | NO FILTRO
60106 | CAPPA_LAB | U04 | 04 | 4010 | BIC | STERIL-VBH | VBH48MP |  | 70 | [6 empty] | - | [9 empty] | ASSOLUTO
60107 | CAPPA_LAB | U04 | 02 | 2011 | BIC | DYNAMIKA | / |  | 98 | [6 empty] | 0,37 | [9 empty] | NO FILTRO
60108 | CAPPA_LAB | U04 | 02 | 2011 | BIC | DYNAMIKA | / |  | 98 | [6 empty] | 0,37 | [9 empty] | NO FILTRO
60109 | CAPPA_LAB | U04 | 02 | 2014 | BIC | DYNAMIKA | / |  | 98 | [6 empty] | 0,37 | [9 empty] | NO FILTRO
60110 | CAPPA_LAB | U04 | 02 | 2021 | BIC | DYNAMIKA | / |  | 98 | [6 empty] | 0,37 | [9 empty] | NO FILTRO
60111 | CAPPA_LAB | U04 | 02 | 2023 | BIC | DYNAMIKA | / |  | 98 | [6 empty] | 0,37 | [9 empty] | NO FILTRO
60112 | CAPPA_LAB | U04 | 02 | 2038 | BIC | DYNAMIKA | / |  | 98 | [6 empty] | 0,37 | [9 empty] | NO FILTRO
60113 | CAPPA_LAB | U04 | 02 | 2038 | BIC | DYNAMIKA | / |  | 98 | [6 empty] | 0,37 | [9 empty] | NO FILTRO
60114 | CAPPA_LAB | U04 | 03 | 3014 | BIC | DYNAMIKA | / |  | 98 | [6 empty] | 0,37 | [9 empty] | NO FILTRO
60115 | CAPPA_LAB | U04 | 03 | 3014 | BIC | / | / |  | 80 | [6 empty] | 0,37 | [9 empty] | NO FILTRO
60116 | CAPPA_LAB | U04 | 03 | 3017 | BIC | DYNAMIKA | / |  | 98 | [6 empty] | 0,37 | [9 empty] | NO FILTRO
60117 | CAPPA_LAB | U04 | 03 | 3017 | BIC | DYNAMIKA | / |  | 98 | [6 empty] | 0,37 | [9 empty] | NO FILTRO
60372 | CAPPA_LAB | U04 | 01 | 1017 | BIC | DYNAMIKA | / |  | 98 | [6 empty] | 0,37 | [9 empty] | NO FILTRO
60373 | CAPPA_LAB | U04 | 01 | 1016 | BIC | DYNAMIKA | / |  | 98 | [6 empty] | 0,37 | [9 empty] | NO FILTRO
60374 | CAPPA_LAB | U04 | 01 | 1013 | BIC | DYNAMIKA | / |  | 98 | [6 empty] | 0,37 | [9 empty] | NO FILTRO
60375 | CAPPA_LAB | U04 | 01 | 1013 | BIC | / | / |  | 98 | [6 empty] | 0,37 | [9 empty] | NO FILTRO
60376 | CAPPA_LAB | U04 | 01 | 1035 | BIC | DYNAMIKA | / |  | 98 | [6 empty] | 0,37 | [9 empty] | NO FILTRO
61001 | CAPPA_LAB | U04 | 05 |  | BIC | BIO AIR | TOP SAFE 1.2 |  | 75 | [6 empty] | - | [9 empty] | ASSOLUTO
61002 | CAPPA_LAB | U04 | 05 |  | BIC | LABOSYSTEM | 5001/2W |  | 105 | [6 empty] | - | [9 empty] | ASSOLUTO
61005 | Q_SECOND | U04 | 01 | 1019 | BIC | MAZZILLI |  |  | 250 x 60 x 30
61016 | Q_SECOND | U04 | 02 | 2072 | BIC | MAZZILLI |  |  | 250X60X30
61017 | CAPPA_LAB | U04 | 05 | 5019 | BIC | DYNAMIKA | / |  | 98 | [6 empty] | 0,37 | [9 empty] | NO FILTRO
61018 | CAPPA_LAB | U04 | 05 | 5019 | BIC | STERIL-VBH | VBH48MP |  | 70 | [6 empty] | - | [9 empty] | ASSOLUTO
61019 | CAPPA_LAB | U04 | 05 | 5019 | BIC | STERIL-VBH | VBH48MP |  | 70 | [6 empty] | - | [9 empty] | ASSOLUTO
61020 | CAPPA_LAB | U04 | 05 | 5019 | BIC | STERIL-VBH | VBH48MP |  | 70 | [6 empty] | - | [9 empty] | ASSOLUTO
61029 | Q_SECOND | U04 | 03 | 3025 | BIC | MAZZILLI |  |  | 250X60X30
61045 | CAPPA_LAB | U04 | 03 | 3034A | BIC | DYNAMIKA | / |  | 98 | [6 empty] | 0,37 | [9 empty] | NO FILTRO
61052 | GRUPPO_FRIGO | U04 | 06 | 6004 | BIC | CLIMAVENETA | FOCS-CA-R-SL2722 | [7 empty] | 214 | [5 empty] | 75,2 | [5 empty] | 2 COMPRESSORI
61057 | Q_SECOND | U04 | 04 | 4031B | BIC | MAZZILLI |  |  | 250X60X30
61059 | Q_SECOND | U04 | 04 | 4031B | BIC | MAZZILLI | GR22 |  | 250X60X30 |  |  |  | 18000 MANDATA |  |  | 9,2 KW MANDATA
61060 | UTA | U04 | 06 | 6006 | BIC | CERINI | GR22 |  | 2200X1900 (PxL) |  |  |  | 18000 RIPRESA |  |  | 5,5 KW RIPRESA
61063 | VASO_ESP | U04 | 06 | 6009 | BIC | ELBI
61065 | Q_SECOND | U04 | 06 | 6006 | BIC | MAZZILLI |  |  | 210X175X40
61067 | VASO_ESP | U04 | 06 | 6009 | BIC | ZILMET
61068 | VASO_ESP | U04 | 06 | 6009 | BIC | ELBI
61069 | CAPPA_LAB | U04 | 05 | 5067 | BIC | BIO AIR | TOP SAFE 1.2 |  | 75 | [6 empty] | - | [9 empty] | ASSOLUTO
61071 | VASO_ESP | U04 | 06 | 6009 | BIC | STORM
61072 | VASO_ESP | U04 | 06 | 6009 | BIC | ZILMET
61085 | COMB_TELEF | U04 | 05 | 5004 | BIC | URMET | 1033 | [19 empty] | FRIGO - 80
61089 | VASO_ESP | U04 | 2I | 2I03 | BIC | VAREM
61101 | POMPA_SOLLEV | U04 | 3I | 3I23 | BIC
61102 | POMPA_SOLLEV | U04 | 3I | 3I23 | BIC
61103 | POMPA_SOLLEV | U04 | 3I | 3I23 | BIC
61104 | POMPA_SOLLEV | U04 | 3I | 3I23 | BIC
61105 | MOTOPOMPA | U04 | 3I | 3I01 | BIC | IDROELETTRICA SPA | QUENMPAB000L | [8 empty] | 1
61111 | POMPA_SOLLEV | U04 | 3I | 3I08 | BIC
61112 | POMPA_SOLLEV | U04 | 3I | 3I08 | BIC
61113 | COMPR_ARIA | U04 | 3I | 3I09 | BIC | CECCATO | CSA15 | [8 empty] | 3
61264 | CABINE_ELETT | U04 | 2I | 2I26B | BIC | Mazzilli | Matricola 1563
61301 | GRUPPO_FRIGO | U04 | 06 |  | BIC | RIELLO | UNIT SC 0250 H | [7 empty] | 60 | [5 empty] | 15.7 | [5 empty] | 1 COMPRESSORE
61302 | GRUPPO_FRIGO | U04 | 06 |  | BIC | RIELLO | UNIT SC 0250 H | [7 empty] | 60 | [5 empty] | 15.7 | [5 empty] | 1 COMPRESSORE
61303 | GRUPPO_FRIGO | U04 | 06 |  | BIC | RIELLO | UNIT SC 0250 H | [7 empty] | 60 | [5 empty] | 15.7 | [5 empty] | 1 COMPRESSORE
61304 | GRUPPO_FRIGO | U04 | 06 |  | BIC | CLIVET | MSAT61 | [7 empty] | 14 | [5 empty] | 6.7 | [5 empty] | 1 COMPRESSORE NON FUNZIONANTE
61305 | GRUPPO_FRIGO | U04 | 3I |  | BIC | CARRIER | 30RH021C9H2 | [7 empty] | 18 | [5 empty] | 7.8
61398 | FANCOIL | U04 | 02 | 2035 | BIC | jucker | [9 empty] | 0,11 kW
61399 | FANCOIL | U04 | 02 | 2019 | BIC | jucker | [9 empty] | 0,06 kW
61400 | FANCOIL | U04 | 03 | 3054 | BIC | jucker | [9 empty] | 0,06 kW
61401 | FANCOIL | U04 | 03 | 3019 | BIC | jucker | [9 empty] | 0,06 kW
61402 | FANCOIL | U04 | 03 | 3019 | BIC | jucker | [9 empty] | 0,06 kW
61403 | FANCOIL | U04 | PT | T003A | BIC | jucker | [9 empty] | 0,12 kW
61404 | FANCOIL | U04 | PT | T010 | BIC | jucker | [9 empty] | 0,06 kW
61405 | FANCOIL | U04 | PT | T010 | BIC | jucker | [9 empty] | 0,06 kW
61406 | FANCOIL | U04 | PT | T010 | BIC | jucker | [9 empty] | 0,06 kW
61407 | FANCOIL | U04 | PT | T010 | BIC | jucker | [9 empty] | 0,06 kW
61408 | FANCOIL | U04 | PT | T010 | BIC | jucker | [9 empty] | 0,06 kW
61409 | FANCOIL | U04 | PT | T010 | BIC | jucker | [9 empty] | 0,06 kW
61410 | FANCOIL | U04 | 01 | 1058 | BIC | jucker | [9 empty] | 0,12 kW
61411 | FANCOIL | U04 | 01 | 1057 | BIC | jucker | [9 empty] | 0,12 kW
61412 | FANCOIL | U04 | 01 | 1027 | BIC | jucker | [9 empty] | 0,11 kW
61413 | FANCOIL | U04 | 01 | 1042 | BIC | jucker | [9 empty] | 0,11 kW
61414 | FANCOIL | U04 | 01 | 1040 | BIC | jucker | [9 empty] | 0,11 kW
61415 | FANCOIL | U04 | 01 | 1014 | BIC | sabiana
61416 | FANCOIL | U04 | 01 | 1017 | BIC | sabiana
61417 | FANCOIL | U04 | 02 | 2038 | BIC | sabiana
61418 | FANCOIL | U04 | 02 | 2021 | BIC | sabiana
61419 | FANCOIL | U04 | 02 | 2021 | BIC | sabiana
61420 | FANCOIL | U04 | 1I | 1I36 | BIC | atisa
61421 | FANCOIL | U04 | 1I | 1I36 | BIC | atisa
61422 | FANCOIL | U04 | 1I | 1I36 | BIC | atisa
61423 | FANCOIL | U04 | 1I | 1I36 | BIC | atisa
61424 | FANCOIL | U04 | 1I | 1I04 | BIC | jucker | [9 empty] | 0,06 kW
61425 | FANCOIL | U04 | 1I | 1I04 | BIC | jucker | [9 empty] | 0,06 kW
61426 | FANCOIL | U04 | 1I | 1I04 | BIC | jucker | [9 empty] | 0,06 kW
61427 | FANCOIL | U04 | 1I | 1I04 | BIC | jucker | [9 empty] | 0,06 kW
61428 | FANCOIL | U04 | 1I |  | BIC | jucker
61429 | FANCOIL | U04 | 1I |  | BIC | jucker
61430 | FANCOIL | U04 | 1I | 1I43 | BIC | jucker | [9 empty] | 0,12 kW
61431 | FANCOIL | U04 | 1I | 1I43 | BIC | jucker | [9 empty] | 0,12 kW
61432 | FANCOIL | U04 | 02 | 2000 | BIC | jucker | [9 empty] | 0,11 kW
61433 | FANCOIL | U04 | 02 | 2000 | BIC | jucker | [9 empty] | 0,11 kW
61434 | FANCOIL | U04 | 02 | 2000 | BIC | jucker | [9 empty] | 0,11 kW
61435 | FANCOIL | U04 | 02 | 2000 | BIC | jucker | [9 empty] | 0,11 kW
61436 | FANCOIL | U04 | 03 | 3000 | BIC | jucker | [9 empty] | 0,11 kW
61437 | FANCOIL | U04 | 03 | 3000 | BIC | jucker | [9 empty] | 0,11 kW
61438 | FANCOIL | U04 | 03 | 3000 | BIC | jucker | [9 empty] | 0,11 kW
61439 | FANCOIL | U04 | 03 | 3000 | BIC | jucker | [9 empty] | 0,11 kW
61440 | FANCOIL | U04 | PT | T003A | BIC | jucker | [9 empty] | 0,06 kW
61612 | FOSSE_BIOL | U04 | 3I | 3I23 | BIC | [21 empty] | quadro comando pompe chiare locale 3i29 cravedi n° 3081 tipo 9 QDR2-400
61613 | FOSSE_BIOL | U04 | 3I | 3I23 | BIC
61614 | FOSSE_BIOL | U04 | 2I | 2I39 | BIC | [21 empty] | quadro comando pompe 306/307 locale 2i17 lowara 9 QDR 2-200
61615 | FOSSE_BIOL | U04 | 2I | 2I33A | BIC | [21 empty] | quadro comando pompe 302/303 locale 2i15 dab 2ed16t cod. 008006244
61616 | FOSSE_BIOL | U04 | 3I | 3I08 | BIC | [21 empty] | quadro comando pompe acque nere locale 3i09 cravedi n° 3080 tipo 9 QDR2-400
61617 | FOSSE_BIOL | U04 | 3I | 3I37A | BIC | [21 empty] | quadro comando pompe 306/307 locale 2i17 lowara 9 QDR 2-200
61618 | FOSSE_BIOL | U04 | 3I | 3I37C | BIC | [21 empty] | quadro comando pompe 96/97 locale 3i18c KSB COD. 13056401 matr. 1895/95
61619 | FOSSE_BIOL | U04 | 3I | 3I38 | BIC
61620 | FOSSE_BIOL | U04 | 3I | 3I38 | BIC | [21 empty] | quadro comando pompe 306/307 locale 2i17 lowara 9 QDR 2-200
61621 | FOSSE_BIOL | U04 | 3I | 3I39 | BIC
61622 | FOSSE_BIOL | U04 | 3I | 3I39 | BIC | [21 empty] | quadro comando pompe 65/66 locale 3i24 FLYGT TIPO 08582232 matr. El34138 unimib 11046
61623 | FOSSE_BIOL | U04 | 3I |  | BIC | [21 empty] | quadro comando pompe 96/97 locale 3i18c KSB COD. 13056401 matr. 1895/95
61624 | FOSSE_BIOL | U04 | 2I | 2I38 | BIC | [21 empty] | quadro comando pompe 306/307 locale 2i17 lowara 9 QDR 2-200
61625 | FOSSE_BIOL | U04 | 3I | 3I11 | BIC | [21 empty] | quadro comando pompe 306/307 locale 2i17 lowara 9 QDR 2-200
61795 | INT_QUADRO_GEN | U04 | 06 | 6017 | BIC | MERLIN GERIN | MASTERPACT M25HI | [8 empty] | 2500 |  |  |  |  | 4 | [5 empty] | quantità: 2. BA/BC 48 VCC
61796 | INT_QUADRO_GEN | U04 | 06 | 6017 | BIC | MERLIN GERIN | MASTERPACT M25HI | [8 empty] | 2500 |  |  |  |  | 4 | [5 empty] | quantità: 2. BA/BC 48 VCC
61797 | INT_QUADRO_GEN | U04 | 06 | 6017 | BIC | CGE | FULOS | [8 empty] | 100 |  |  |  |  | 4 | [5 empty] | quantità: 4
61798 | INT_QUADRO_GEN | U04 | 06 | 6017 | BIC | MERLIN GERIN | MASTERPACT M25HI | [8 empty] | SOLO PARTE FISSA |  |  |  |  | 4
61799 | INT_QUADRO_GEN | U04 | 06 | 6017 | BIC | MERLIN GERIN | MASTERPACT M25HI | [8 empty] | 2500 |  |  |  |  | 4 | [5 empty] | BA/BC 48 VCC
61800 | INT_QUADRO_GEN | U04 | 06 | 6017 | BIC | MERLIN GERIN | MASTERPACT M16HI | [8 empty] | 1600 |  |  |  |  | 4 | [5 empty] | BA/BC 48 VCC
61801 | INT_QUADRO_GEN | U04 | 06 | 6017 | BIC | MERLIN GERIN | MULTI 9 NC100LH | [8 empty] | 10 |  |  |  |  | 4
61802 | INT_QUADRO_GEN | U04 | 06 | 6017 | BIC | MERLIN GERIN | COMPACT C801N | [8 empty] | 800 |  |  |  |  | 4 | [5 empty] | quantità: 2
61803 | INT_QUADRO_GEN | U04 | 06 | 6017 | BIC | MERLIN GERIN | MULTI 9 NC100LH | [8 empty] | 10 |  |  |  |  | 2 | [5 empty] | quantità: 4
61804 | INT_QUADRO_GEN | U04 | 06 | 6017 | BIC | MERLIN GERIN | MULTI 9 C60N | [8 empty] | 4 |  |  |  |  | 2 | [5 empty] | quantità: 4
61805 | INT_QUADRO_GEN | U04 | 06 | 6017 | BIC | MERLIN GERIN | COMPACT NS250N | [8 empty] | 200/250 |  |  |  |  | 4
61806 | INT_QUADRO_GEN | U04 | 06 | 6017 | BIC | MERLIN GERIN | COMPACT NS400N | [8 empty] | 160/400 |  |  |  |  | 4 | [5 empty] | quantità: 2
61807 | INT_QUADRO_GEN | U04 | 06 | 6017 | BIC | MERLIN GERIN | COMPACT NS160N | [8 empty] | 128/160 |  |  |  |  | 4
61808 | INT_QUADRO_GEN | U04 | 06 | 6017 | BIC | MERLIN GERIN | COMPACT C801N | [8 empty] | 320/800 |  |  |  |  | 4 | [5 empty] | quantità: 2. bobine aperture montate su int.
61809 | INT_QUADRO_GEN | U04 | 06 | 6017 | BIC | MERLIN GERIN | COMPACT NS630N | [8 empty] | 250/630 |  |  |  |  | 4 | [5 empty] | quantità: 3. BA48VCC
61810 | INT_QUADRO_GEN | U04 | 06 | 6017 | BIC | MERLIN GERIN | COMPACT NS400N | [8 empty] | 160/400 |  |  |  |  | 4 | [5 empty] | quantità: 2. BA48VCC
61811 | INT_QUADRO_GEN | U04 | 06 | 6017 | BIC | MERLIN GERIN | COMPACT NS16N-NA | [8 empty] | ma150 |  |  |  |  | 4 | [5 empty] | quantità: 2. BA48VCC
61812 | INT_QUADRO_GEN | U04 | 06 | 6017 | BIC | MERLIN GERIN | COMPACT NS160N | [8 empty] | 64/80 |  |  |  |  | 4 | [5 empty] | quantità: 4. BA48VCC
61813 | INT_QUADRO_GEN | U04 | 06 | 6017 | BIC | MERLIN GERIN | COMPACT NS160N | [8 empty] | 128/160 |  |  |  |  | 4 | [5 empty] | quantità: 2. BA48VCC
61814 | INT_QUADRO_GEN | U04 | 06 | 6017 | BIC | MERLIN GERIN | COMPACT NS100N | [8 empty] | 25/32 |  |  |  |  | 4
61815 | INT_QUADRO_GEN | U04 | 06 | 6017 | BIC | MERLIN GERIN | COMPACT NS160N | [8 empty] | 80/100 |  |  |  |  | 4
61816 | INT_QUADRO_GEN | U04 | 06 | 6017 | BIC | MERLIN GERIN | COMPACT NS160N | [8 empty] | 100/125 |  |  |  |  | 4 | [5 empty] | BA48VCC
61817 | INT_QUADRO_GEN | U04 | 06 | 6017 | BIC | MERLIN GERIN | COMPACT NS160E + VIGI NS | [8 empty] | 100/125 0,03÷10A 0÷310 |  |  |  |  | 4
61818 | INT_QUADRO_GEN | U04 | 06 | 6017 | BIC | MERLIN GERIN | COMPACT NS160E | [8 empty] | 50/63 |  |  |  |  | 4
61819 | INT_QUADRO_GEN | U04 | 06 | 6017 | BIC | MERLIN GERIN | MULTI 9 C60N | [8 empty] | 6 |  |  |  |  | 2
61820 | INT_QUADRO_GEN | U04 | 06 | 6017 | BIC | MERLIN GERIN | MULTI 9 C60N | [8 empty] | 16 |  |  |  |  | 2 | [5 empty] | quantità: 2
61821 | INT_QUADRO_GEN | U04 | 06 | 6017 | BIC | MERLIN GERIN | MULTI 9 C60N | [8 empty] | 10 |  |  |  |  | 2 | [5 empty] | quantità: 2
61822 | INT_QUADRO_GEN | U04 | 06 | 6017 | BIC | MERLIN GERIN | COMPACT NS400N | [8 empty] | 160/400 |  |  |  |  | 4
62108 | UTA | U04 | 06 | 6022 | BIC | CONVEN | CS1-02 |  | 1700X1000 (PxL) |  |  |  | 2450 RIPRESA |  |  | 0,75 KW RIPRESA
62109 | UTA | U04 | 06 | 6022 | BIC | SABIANA | 70/70S |  | 1900X700 (PxL) |  |  |  | 7300 RIPRESA |  |  | 0,55 KW RIPRESA
62174 | ELETTROVAL | U04 | 06 | 6020 | BIC | FERRARI BY MADAS M16/RMN.C. LOTTO U974302752 230 V
62628 | ILLUM_EMERGENZA | U04 | 06 | 6005 | BIC | [10 empty] | 2X36 W
62629 | ILLUM_EMERGENZA | U04 | 06 | 6006 | BIC | [10 empty] | 8 W
62630 | ILLUM_EMERGENZA | U04 | 06 | 6006 | BIC | [10 empty] | 2X36 W
62631 | ILLUM_EMERGENZA | U04 | 3I | 3I32 | BIC | [10 empty] | 36 W
62632 | ILLUM_EMERGENZA | U04 | 06 | 6022 | BIC | [10 empty] | 2X36 W
62633 | ILLUM_EMERGENZA | U04 | 04 | 4018C | BIC
62634 | ILLUM_EMERGENZA | U04 | 05 | 5172 | BIC | [10 empty] | 2X18 W
62635 | ILLUM_EMERGENZA | U04 | PT | T023B | BIC | [10 empty] | 18 W
62636 | ILLUM_EMERGENZA | U04 | PT | T028B | BIC | [10 empty] | 2X26 W
62637 | ILLUM_EMERGENZA | U04 | 05 | 5170 | BIC
62638 | ILLUM_EMERGENZA | U04 | 04 | 4071 | BIC | [10 empty] | 4X18 W
62639 | ILLUM_EMERGENZA | U04 | 04 | 4071B | BIC | [10 empty] | 4X18 W
62640 | ILLUM_EMERGENZA | U04 | 04 | 4069 | BIC | [10 empty] | 4X18 W
62641 | ILLUM_EMERGENZA | U04 | 04 | 4070 | BIC | [10 empty] | 4X18 W
62642 | ILLUM_EMERGENZA | U04 | 04 | 4072 | BIC | [10 empty] | 4X18 W
62643 | ILLUM_EMERGENZA | U04 | 04 |  | BIC
62644 | ILLUM_EMERGENZA | U04 | 04 | 4018D | BIC
62645 | ILLUM_EMERGENZA | U04 | 04 | 4018B | BIC
62646 | ILLUM_EMERGENZA | U04 | 04 | 4024 | BIC
62647 | ILLUM_EMERGENZA | U04 | PT | T028A | BIC | [10 empty] | 2X26 W
62648 | ILLUM_EMERGENZA | U04 | PT | T026 | BIC | [10 empty] | 4X18 W
62649 | ILLUM_EMERGENZA | U04 | PT | T026 | BIC | [10 empty] | 8 W
62650 | ILLUM_EMERGENZA | U04 | PT | T026 | BIC | [10 empty] | 120 W
62651 | ILLUM_EMERGENZA | U04 | PT | T023B | BIC | [10 empty] | 8 W
62652 | ILLUM_EMERGENZA | U04 | PT | T022 | BIC | [10 empty] | 2X9 W
62653 | ILLUM_EMERGENZA | U04 | PT | T025A | BIC | [10 empty] | 2X58 W
62654 | ILLUM_EMERGENZA | U04 | 1I | 1I43 | BIC | [10 empty] | 8 W
62655 | ILLUM_EMERGENZA | U04 | PT | T023A | BIC | [10 empty] | 3X18 W
62656 | ILLUM_EMERGENZA | U04 | PT | T023A | BIC | [10 empty] | 50 W
62657 | ILLUM_EMERGENZA | U04 | PT | T006 | BIC | [10 empty] | 4X18 W
62658 | ILLUM_EMERGENZA | U04 | PT | T006 | BIC | [10 empty] | 120 W
62659 | ILLUM_EMERGENZA | U04 | PT | T027 | BIC | [10 empty] | 4X18 W
62660 | ILLUM_EMERGENZA | U04 | 1I | 1I36 | BIC | [10 empty] | 3X14 W
62661 | ILLUM_EMERGENZA | U04 | 1I | 1I38 | BIC | [10 empty] | 6 W
62662 | ILLUM_EMERGENZA | U04 | 1I |  | BIC | [10 empty] | 8 W
62663 | ILLUM_EMERGENZA | U04 | 1I | 1I03 | BIC | [10 empty] | 8 W
62664 | ILLUM_EMERGENZA | U04 | 1I | 1I03 | BIC | [10 empty] | 18 W
62665 | ILLUM_EMERGENZA | U04 | 1I | 1I03 | BIC | [10 empty] | 4X18 W
62666 | ILLUM_EMERGENZA | U04 | 1I | 1I05 | BIC | [10 empty] | 8 W
62667 | ILLUM_EMERGENZA | U04 | 1I | 1I05 | BIC | [10 empty] | 14 W
62668 | ILLUM_EMERGENZA | U04 | 1I | 1I05 | BIC | [10 empty] | 4X18 W
62669 | ILLUM_EMERGENZA | U04 | 1I | 1I04 | BIC | [10 empty] | 8 W
62670 | ILLUM_EMERGENZA | U04 | 1I | 1I44 | BIC | [10 empty] | 8 W
62671 | ILLUM_EMERGENZA | U04 | 1I | 1I17 | BIC | [10 empty] | 2X9 W
62672 | ILLUM_EMERGENZA | U04 | 1I | 1I16 | BIC | [10 empty] | 8 W
62673 | ILLUM_EMERGENZA | U04 | 1I | 1I54 | BIC | [10 empty] | 2X58 W
62674 | ILLUM_EMERGENZA | U04 | PT | T004 | BIC | [10 empty] | 2X9 W
62675 | ILLUM_EMERGENZA | U04 | PT | T006 | BIC | [10 empty] | 8 W
62676 | ILLUM_EMERGENZA | U04 | PT | T005 | BIC | [10 empty] | 8 W
62677 | ILLUM_EMERGENZA | U04 | PT | T010 | BIC | [10 empty] | 8 W
62678 | ILLUM_EMERGENZA | U04 | PT | T026 | BIC | [10 empty] | 8 W
62679 | ILLUM_EMERGENZA | U04 | PT | T003A | BIC | [10 empty] | 2X26 W
62680 | ILLUM_EMERGENZA | U04 | PT | T003A | BIC | [10 empty] | 120 W
62681 | ILLUM_EMERGENZA | U04 | PT | T007 | BIC | [10 empty] | 4X18 W
62682 | ILLUM_EMERGENZA | U04 | PT | T007 | BIC | [10 empty] | 120 W
62683 | ILLUM_EMERGENZA | U04 | PT | T009 | BIC | [10 empty] | 4X18 W
62684 | ILLUM_EMERGENZA | U04 | PT | T009 | BIC | [10 empty] | 120 W
62685 | ILLUM_EMERGENZA | U04 | 01 | 1063 | BIC | [10 empty] | 2X18 W
62686 | ILLUM_EMERGENZA | U04 | 01 | 1002 | BIC | [10 empty] | 2X9 W
62687 | ILLUM_EMERGENZA | U04 | PT | T009 | BIC | [10 empty] | 8 W
62688 | ILLUM_EMERGENZA | U04 | 01 | 1023 | BIC | [10 empty] | 2X36 W
62689 | ILLUM_EMERGENZA | U04 | 01 | 1028 | BIC | [10 empty] | 2X9 W
62690 | ILLUM_EMERGENZA | U04 | PT | T007 | BIC | [10 empty] | 8 W
62691 | ILLUM_EMERGENZA | U04 | PT | T008 | BIC | [10 empty] | 8 W
62692 | ILLUM_EMERGENZA | U04 | 01 | 1052 | BIC | [10 empty] | 2X9 W
62693 | ILLUM_EMERGENZA | U04 | 01 | 1030B | BIC | [10 empty] | 2X58 W
62694 | ILLUM_EMERGENZA | U04 | 01 | 1030A | BIC | [10 empty] | 2X58 W
62695 | ILLUM_EMERGENZA | U04 | 01 | 1053 | BIC | [10 empty] | 2X58 W
62696 | ILLUM_EMERGENZA | U04 | 01 | 1053 | BIC | [10 empty] | 8 W
62697 | ILLUM_EMERGENZA | U04 | 01 | 1037 | BIC | [10 empty] | 2X58 W
62698 | ILLUM_EMERGENZA | U04 | 01 | 1037 | BIC | [10 empty] | 2X58 W
62699 | ILLUM_EMERGENZA | U04 | 01 | 1035 | BIC | [10 empty] | 2X36 W
62700 | ILLUM_EMERGENZA | U04 | 01 | 1035 | BIC | [10 empty] | 2X36 W
62701 | ILLUM_EMERGENZA | U04 | 01 | 1036 | BIC | [10 empty] | 2X36 W
62702 | ILLUM_EMERGENZA | U04 | 01 | 1036 | BIC | [10 empty] | 2X36 W
62703 | ILLUM_EMERGENZA | U04 | 01 | 1012 | BIC | [10 empty] | 2X36 W
62704 | ILLUM_EMERGENZA | U04 | 01 | 1011 | BIC | [10 empty] | 2X58 W
62705 | ILLUM_EMERGENZA | U04 | 01 | 1043 | BIC | [10 empty] | 2X18 W
62706 | ILLUM_EMERGENZA | U04 | 02 | 2070 | BIC | [10 empty] | 2X18 W
62707 | ILLUM_EMERGENZA | U04 | 02 | 2070 | BIC | [10 empty] | 2X18 W
62708 | ILLUM_EMERGENZA | U04 | 02 | 2043 | BIC | [10 empty] | 2X18 W
62709 | ILLUM_EMERGENZA | U04 | 01 | 1015 | BIC | [10 empty] | 2X36 W
62710 | ILLUM_EMERGENZA | U04 | 01 | 1013 | BIC | [10 empty] | 2X58 W
62711 | ILLUM_EMERGENZA | U04 | 01 | 1013 | BIC | [10 empty] | 2X58 W
62712 | ILLUM_EMERGENZA | U04 | 01 | 1014 | BIC | [10 empty] | 2X58 W
62713 | ILLUM_EMERGENZA | U04 | 01 | 1014 | BIC | [10 empty] | 2X58 W
62714 | ILLUM_EMERGENZA | U04 | 01 | 1016 | BIC | [10 empty] | 2X58 W
62715 | ILLUM_EMERGENZA | U04 | 01 | 1016 | BIC | [10 empty] | 2X58 W
62716 | ILLUM_EMERGENZA | U04 | 01 | 1018 | BIC | [10 empty] | 2X36 W
62717 | ILLUM_EMERGENZA | U04 | 01 | 1020 | BIC | [10 empty] | 2X36 W
62718 | ILLUM_EMERGENZA | U04 | 01 | 1017 | BIC | [10 empty] | 2X58 W
62719 | ILLUM_EMERGENZA | U04 | 02 | 2034 | BIC | [10 empty] | 2X58 W
62720 | ILLUM_EMERGENZA | U04 | 02 | 2034 | BIC | [10 empty] | 2X58 W
62721 | ILLUM_EMERGENZA | U04 | 02 | 2038 | BIC | [10 empty] | 2X58 W
62722 | ILLUM_EMERGENZA | U04 | 02 | 2038 | BIC | [10 empty] | 2X58 W
62723 | ILLUM_EMERGENZA | U04 | 02 | 2041 | BIC | [10 empty] | 2X58 W
62724 | ILLUM_EMERGENZA | U04 | 02 | 2040 | BIC | [10 empty] | 2X36 W
62725 | ILLUM_EMERGENZA | U04 | 02 | 2040 | BIC | [10 empty] | 2X36 W
62726 | ILLUM_EMERGENZA | U04 | 02 | 2023 | BIC | [10 empty] | 2X36 W
62727 | ILLUM_EMERGENZA | U04 | 02 | 2023 | BIC | [10 empty] | 2X36 W
62728 | ILLUM_EMERGENZA | U04 | 02 | 2021 | BIC | [10 empty] | 2X58 W
62729 | ILLUM_EMERGENZA | U04 | 02 | 2011 | BIC | [10 empty] | 2X58 W
62730 | ILLUM_EMERGENZA | U04 | 02 | 2011 | BIC | [10 empty] | 2X58 W
62731 | ILLUM_EMERGENZA | U04 | 02 | 2010 | BIC | [10 empty] | 2X36 W
62732 | ILLUM_EMERGENZA | U04 | 02 | 2010 | BIC | [10 empty] | 2X36 W
62733 | ILLUM_EMERGENZA | U04 | 02 | 2014 | BIC | [10 empty] | 2X58 W
62734 | ILLUM_EMERGENZA | U04 | 02 | 2017 | BIC | [10 empty] | 2X58 W
62735 | ILLUM_EMERGENZA | U04 | 02 | 2017 | BIC | [10 empty] | 2X58 W
62736 | ILLUM_EMERGENZA | U04 | 02 | 2054 | BIC | [10 empty] | 2X58 W
62737 | ILLUM_EMERGENZA | U04 | 03 | 3053 | BIC | [10 empty] | 2X18 W
62738 | ILLUM_EMERGENZA | U04 | 03 | 3042A | BIC | [10 empty] | 2X18 W
62739 | ILLUM_EMERGENZA | U04 | 03 | 3043 | BIC | [10 empty] | 2X18 W
62740 | ILLUM_EMERGENZA | U04 | 03 | 3039 | BIC | [10 empty] | 2X58 W
62741 | ILLUM_EMERGENZA | U04 | 03 | 3039 | BIC | [10 empty] | 2X58 W
62742 | ILLUM_EMERGENZA | U04 | 03 | 3057 | BIC | [10 empty] | 2X58 W
62743 | ILLUM_EMERGENZA | U04 | 03 |  | BIC | [10 empty] | 2X58 W
62744 | ILLUM_EMERGENZA | U04 | 03 |  | BIC | [10 empty] | 2X58 W
62745 | ILLUM_EMERGENZA | U04 | 03 | 3028 | BIC | [10 empty] | 2X36 W
62746 | ILLUM_EMERGENZA | U04 | 03 | 3028 | BIC | [10 empty] | 2X36 W
62747 | ILLUM_EMERGENZA | U04 | 03 | 3026 | BIC | [10 empty] | 2X36 W
62748 | ILLUM_EMERGENZA | U04 | 03 | 3020 | BIC | [10 empty] | 2X36 W
62749 | ILLUM_EMERGENZA | U04 | 03 | 3011 | BIC | [10 empty] | 2X58 W
62750 | ILLUM_EMERGENZA | U04 | 03 | 3010 | BIC | [10 empty] | 2X36 W
62751 | ILLUM_EMERGENZA | U04 | 03 | 3014 | BIC | [10 empty] | 2X58 W
62752 | ILLUM_EMERGENZA | U04 | 03 | 3014 | BIC | [10 empty] | 2X58 W
62753 | ILLUM_EMERGENZA | U04 | 03 | 3017 | BIC | [10 empty] | 2X58 W
62754 | ILLUM_EMERGENZA | U04 | 04 | 4054 | BIC | [10 empty] | 2X58 W
62755 | ILLUM_EMERGENZA | U04 | 04 | 4054 | BIC | [10 empty] | 2X58 W
62756 | ILLUM_EMERGENZA | U04 | 04 | 4045 | BIC | [10 empty] | 2X58 W
62757 | ILLUM_EMERGENZA | U04 | 04 | 4045 | BIC | [10 empty] | 2X58 W
62758 | ILLUM_EMERGENZA | U04 | 04 | 4044 | BIC | [10 empty] | 2X36 W
62759 | ILLUM_EMERGENZA | U04 | 04 | 4056 | BIC | [10 empty] | 2X18 W
62760 | ILLUM_EMERGENZA | U04 | 03 | 3042B | BIC | [10 empty] | 2X18 W
62761 | ILLUM_EMERGENZA | U04 | 03 | 3042B | BIC | [10 empty] | 2X18 W
62762 | ILLUM_EMERGENZA | U04 | 04 | 4081 | BIC | [10 empty] | 2X18 W
62763 | ILLUM_EMERGENZA | U04 | 04 | 4081 | BIC | [10 empty] | 2X18 W
62764 | ILLUM_EMERGENZA | U04 | 04 | 4031A | BIC | [10 empty] | 2X18 W
62765 | ILLUM_EMERGENZA | U04 | 04 | 4075 | BIC | [10 empty] | 2X18 W
62766 | ILLUM_EMERGENZA | U04 | 04 | 4043 | BIC | [10 empty] | 2X58 W
62767 | ILLUM_EMERGENZA | U04 | 04 | 4043 | BIC | [10 empty] | 2X58 W
62768 | ILLUM_EMERGENZA | U04 | 04 | 4047 | BIC | [10 empty] | 2X36 W
62769 | ILLUM_EMERGENZA | U04 | 04 | 4047 | BIC | [10 empty] | 2X36 W
62770 | ILLUM_EMERGENZA | U04 | 04 | 4049 | BIC | [10 empty] | 2X58 W
62771 | ILLUM_EMERGENZA | U04 | 04 | 4049 | BIC | [10 empty] | 2X58 W
62772 | ILLUM_EMERGENZA | U04 | 04 | 4052 | BIC | [10 empty] | 2X36 W
62773 | ILLUM_EMERGENZA | U04 | 04 | 4052 | BIC | [10 empty] | 2X36 W
62774 | ILLUM_EMERGENZA | U04 | 04 | 4051 | BIC | [10 empty] | 2X58 W
62775 | ILLUM_EMERGENZA | U04 | 04 | 4051 | BIC | [10 empty] | 2X58 W
62776 | ILLUM_EMERGENZA | U04 | 04 | 4007 | BIC | [10 empty] | 4X18 W
62777 | ILLUM_EMERGENZA | U04 | 04 | 4007 | BIC | [10 empty] | 8 W
62778 | ILLUM_EMERGENZA | U04 | 04 | 4065 | BIC | [10 empty] | 2X9 W
62779 | ILLUM_EMERGENZA | U04 | 04 | 4041 | BIC | [10 empty] | 2X58 W
62780 | ILLUM_EMERGENZA | U04 | 04 | 4025 | BIC | [10 empty] | 2X58 W
62781 | ILLUM_EMERGENZA | U04 | 04 | 4037 | BIC | [10 empty] | 2X9 W
62782 | ILLUM_EMERGENZA | U04 | 04 | 4029 | BIC | [10 empty] | 36 W
62783 | ILLUM_EMERGENZA | U04 | 04 | 4010 | BIC | [10 empty] | 2X58 W
62784 | ILLUM_EMERGENZA | U04 | 04 | 4012 | BIC | [10 empty] | 2X58 W
62785 | ILLUM_EMERGENZA | U04 | 04 | 4012 | BIC | [10 empty] | 2X58 W
62786 | ILLUM_EMERGENZA | U04 | 04 | 4015 | BIC | [10 empty] | 2X58 W
62787 | ILLUM_EMERGENZA | U04 | 04 | 4026 | BIC | [10 empty] | 2X36 W
62788 | ILLUM_EMERGENZA | U04 | 04 | 4026 | BIC | [10 empty] | 2X36 W
62789 | ILLUM_EMERGENZA | U04 | 04 | 4034 | BIC | [10 empty] | 2X36 W
62790 | ILLUM_EMERGENZA | U04 | 04 | 4031B | BIC | [10 empty] | 2X18 W
62791 | ILLUM_EMERGENZA | U04 | 04 | 4027A | BIC | [10 empty] | 2X36 W
62792 | ILLUM_EMERGENZA | U04 | 04 | 4035 | BIC | [10 empty] | 2X36 W
62793 | ILLUM_EMERGENZA | U04 | 04 | 4033 | BIC | [10 empty] | 2X36 W
62794 | ILLUM_EMERGENZA | U04 | 04 | 4038 | BIC | [10 empty] | 2X36 W
62795 | ILLUM_EMERGENZA | U04 | 03 | 3030 | BIC | [10 empty] | 2X58 W
62796 | ILLUM_EMERGENZA | U04 | 03 | 3002 | BIC | [10 empty] | 2X9 W
62797 | ILLUM_EMERGENZA | U04 | 03 | 3052 | BIC | [10 empty] | 2X9 W
62798 | ILLUM_EMERGENZA | U04 | 04 | 4002 | BIC | [10 empty] | 2X9 W
62799 | ILLUM_EMERGENZA | U04 | 02 | 2024 | BIC | [10 empty] | 2X36 W
62800 | ILLUM_EMERGENZA | U04 | 02 | 2002 | BIC | [10 empty] | 2X9 W
62801 | ILLUM_EMERGENZA | U04 | 03 | 3024A | BIC | [10 empty] | 36 W
62802 | ILLUM_EMERGENZA | U04 | 03 | 3021 | BIC | [10 empty] | 2X58 W
62803 | ILLUM_EMERGENZA | U04 | 02 | 2030 | BIC | [10 empty] | 2X58 W
62804 | ILLUM_EMERGENZA | U04 | 02 | 2068 | BIC | [10 empty] | 36 W
62805 | ILLUM_EMERGENZA | U04 | 02 | 2032 | BIC | [10 empty] | 2X58 W
62806 | ILLUM_EMERGENZA | U04 | 02 | 2028 | BIC | [10 empty] | 2X9 W
62807 | ILLUM_EMERGENZA | U04 | 05 | 5051 | BIC | [10 empty] | 2X36 W
62808 | ILLUM_EMERGENZA | U04 | 05 | 5047 | BIC | [10 empty] | 2X58 W
62809 | ILLUM_EMERGENZA | U04 | 05 | 5050 | BIC | [10 empty] | 2X58 W
62810 | ILLUM_EMERGENZA | U04 | 05 | 5048 | BIC | [10 empty] | 2X36 W
62811 | ILLUM_EMERGENZA | U04 | 05 | 5049 | BIC | [10 empty] | 2X58 W
62812 | ILLUM_EMERGENZA | U04 | 05 | 5041 | BIC | [10 empty] | 2X58 W
62813 | ILLUM_EMERGENZA | U04 | 05 | 5027 | BIC | [10 empty] | 2X58 W
62814 | ILLUM_EMERGENZA | U04 | 05 | 5029A | BIC | [10 empty] | 2X36 W
62815 | ILLUM_EMERGENZA | U04 | 05 | 5038 | BIC | [10 empty] | 2X9 W
62816 | ILLUM_EMERGENZA | U04 | 02 | 2052 | BIC | [10 empty] | 2X9 W
62817 | ILLUM_EMERGENZA | U04 | 05 | 5003 | BIC | [10 empty] | 2X9 W
62818 | ILLUM_EMERGENZA | U04 | 05 | 5032 | BIC
62819 | ILLUM_EMERGENZA | U04 | 05 | 5013 | BIC | [10 empty] | 2X58 W
62820 | ILLUM_EMERGENZA | U04 | 05 | 5000 | BIC | [10 empty] | 2X36 W
62821 | ILLUM_EMERGENZA | U04 | 05 | 5016 | BIC | [10 empty] | 2X58 W
62822 | ILLUM_EMERGENZA | U04 | 05 | 5019 | BIC | [10 empty] | 2X58 W
62823 | ILLUM_EMERGENZA | U04 | 05 | 5021 | BIC | [10 empty] | 2X36 W
62824 | ILLUM_EMERGENZA | U04 | 05 | 5025 | BIC | [10 empty] | 2X36 W
62825 | ILLUM_EMERGENZA | U04 | 05 | 5024 | BIC | [10 empty] | 2X36 W
62826 | ILLUM_EMERGENZA | U04 | 05 | 5028 | BIC | [10 empty] | 2X36 W
62827 | ILLUM_EMERGENZA | U04 | 05 | 5040 | BIC | [10 empty] | 2X36 W
62828 | ILLUM_EMERGENZA | U04 | 05 | 5044 | BIC | [10 empty] | 2X58 W
62829 | ILLUM_EMERGENZA | U04 | 05 | 5043 | BIC | [10 empty] | 2X36 W
62830 | ILLUM_EMERGENZA | U04 | 05 | 5045 | BIC | [10 empty] | 2X36 W
62831 | ILLUM_EMERGENZA | U04 | 3I | 3I28 | BIC | [10 empty] | 2X9 W
62832 | ILLUM_EMERGENZA | U04 | 3I | 3I23 | BIC | [10 empty] | 36 W
62833 | ILLUM_EMERGENZA | U04 | 3I | 3I37A | BIC | [10 empty] | 2X36 W
62834 | ILLUM_EMERGENZA | U04 | 3I | 3I11 | BIC | [10 empty] | 2X36 W
62835 | ILLUM_EMERGENZA | U04 | 3I | 3I38 | BIC | [10 empty] | 2X36 W
62836 | ILLUM_EMERGENZA | U04 | 3I | 3I40 | BIC | [10 empty] | 36 W
62837 | ILLUM_EMERGENZA | U04 | 2I | 2I13B | BIC | [10 empty] | 4X18 W
62838 | ILLUM_EMERGENZA | U04 | 2I | 2I13B | BIC | [10 empty] | 4X18 W
62839 | ILLUM_EMERGENZA | U04 | 2I | 2I13A | BIC | [10 empty] | 4X18 W
62840 | ILLUM_EMERGENZA | U04 | 2I | 2I13A | BIC | [10 empty] | 4X18 W
62841 | ILLUM_EMERGENZA | U04 | 2I | 2I11 | BIC | [10 empty] | 4X18 W
62842 | ILLUM_EMERGENZA | U04 | 2I | 2I11 | BIC | [10 empty] | 4X18 W
62843 | ILLUM_EMERGENZA | U04 | 2I | 2I03 | BIC | [10 empty] | 2X36 W
62844 | ILLUM_EMERGENZA | U04 | 2I | 2I09 | BIC | [10 empty] | 2X36 W
62845 | ILLUM_EMERGENZA | U04 | 1I | 1I22 | BIC | [10 empty] | 2X18 W
62846 | ILLUM_EMERGENZA | U04 | 1I | 1I20A | BIC | [10 empty] | 8 W
62847 | ILLUM_EMERGENZA | U04 | 2I | 2I24 | BIC | [10 empty] | 2X9 W
62848 | ILLUM_EMERGENZA | U04 | 1I | 1I45 | BIC | [10 empty] | 2X18 W
62849 | ILLUM_EMERGENZA | U04 | 1I |  | BIC | [10 empty] | 3X18 W
62850 | ILLUM_EMERGENZA | U04 | 2I | 2I20 | BIC | [10 empty] | 4X18 W
62851 | ILLUM_EMERGENZA | U04 | 2I | 2I20 | BIC | [10 empty] | 4X18 W
62852 | ILLUM_EMERGENZA | U04 | 3I | 3I39 | BIC | [10 empty] | 2X36 W
62853 | ILLUM_EMERGENZA | U04 | 3I | 3I39 | BIC | [10 empty] | 2X36 W
62854 | ILLUM_EMERGENZA | U04 | 2I | 2I38 | BIC | [10 empty] | 2X36 W
62855 | ILLUM_EMERGENZA | U04 | 2I | 2I19 | BIC | [10 empty] | 4X18 W
62856 | ILLUM_EMERGENZA | U04 | 2I | 2I39 | BIC | [10 empty] | 2X36 W
62857 | ILLUM_EMERGENZA | U04 | 2I | 2I31 | BIC
62858 | ILLUM_EMERGENZA | U04 | 2I | 2I17 | BIC | [10 empty] | 18 W
62859 | ILLUM_EMERGENZA | U04 | 2I | 2I33B | BIC | [10 empty] | 2X36 W
62860 | ILLUM_EMERGENZA | U04 | 2I | 2I33A | BIC | [10 empty] | 8 W
62861 | ILLUM_EMERGENZA | U04 | 2I | 2I33A | BIC | [10 empty] | 18 W
62862 | ILLUM_EMERGENZA | U04 | 2I | 2I33A | BIC | [10 empty] | 2X36 W
62863 | ILLUM_EMERGENZA | U04 | 2I | 2I08 | BIC | [10 empty] | 36 W
62864 | ILLUM_EMERGENZA | U04 | 2I | 2I12 | BIC | [10 empty] | 4X18 W
62865 | ILLUM_EMERGENZA | U04 | 2I | 2I12 | BIC | [10 empty] | 4X18 W
62866 | ILLUM_EMERGENZA | U04 | 03 | 3025 | BIC | [10 empty] | 2X18 W
62867 | ILLUM_EMERGENZA | U04 | 03 | 3060 | BIC | [10 empty] | 2X18 W
62868 | ILLUM_EMERGENZA | U04 | 02 | 2072 | BIC | [10 empty] | 2X18 W
62869 | ILLUM_EMERGENZA | U04 | 02 | 2022 | BIC | [10 empty] | 2X18 W
62870 | ILLUM_EMERGENZA | U04 | 02 | 2060 | BIC | [10 empty] | 2X18 W
62871 | ILLUM_EMERGENZA | U04 | 01 | 1064 | BIC | [10 empty] | 2X18 W
62872 | ILLUM_EMERGENZA | U04 | 01 | 1019 | BIC | [10 empty] | 2X18 W
62873 | ILLUM_EMERGENZA | U04 | 01 | 1003 | BIC | [10 empty] | 2X18 W
62874 | ILLUM_EMERGENZA | U04 | PT | T010 | BIC | [10 empty] | 3X18 W
62875 | ILLUM_EMERGENZA | U04 | PT | T010 | BIC | [10 empty] | 50 W
62876 | ILLUM_EMERGENZA | U04 | PT | T008 | BIC | [10 empty] | 4X18 W
62877 | ILLUM_EMERGENZA | U04 | PT | T008 | BIC | [10 empty] | 120 W
62878 | ILLUM_EMERGENZA | U04 | PT | T005 | BIC | [10 empty] | 4X18 W
63860 | IMP_SPEGN H2O | U04 | 2I | 2I33A | BIC
63861 | IMP_SPEGN H2O | U04 | 2I | 2I33B | BIC
63862 | IMP_SPEGN H2O | U04 | 2I | 2I39 | BIC
63863 | IMP_SPEGN H2O | U04 | 2I | 2I38 | BIC
63864 | IMP_SPEGN H2O | U04 | 3I | 3I11 | BIC
63865 | IMP_SPEGN H2O | U04 | 3I | 3I38 | BIC
63866 | IMP_SPEGN H2O | U04 | 3I | 3I37A | BIC
63867 | IMP_SPEGN H2O | U04 | 3I | 3I37C | BIC
63868 | IMP_SPEGN H2O | U04 | 3I | 3I39 | BIC
63905 | MOTOPOMPA | U04 | 3I | 3I01 | BIC | IDROELETTRICA SPA | QUENST000055 |  | DIN-PN 16 2"1/2 |  | 115 |  |  |  |  | 55
63906 | MOTOPOMPA | U04 | 3I | 3I01 | BIC | IDROELETTRICA SPA | QUENPIL00002B2 |  | DIN 25 PN 16 |  | 25-75 L |  |  |  |  | 1,5
63907 | MOTOPOMPA | U04 | 3I | 3I01 | BIC | IDROELETTRICA SPA | GRDIMP358100/SPSC |  | DIN-PN 16 2"1/2 |  | 115 |  |  |  |  | -
63911 | CAPPA_LAB | U04 | 04 | 4047 | BIC | EUROCLONE | SAFEMATE 1.2 |  | 83 | [6 empty] | - | [9 empty] | ASSOLUTO
63912 | CAPPA_LAB | U04 | 04 | 4047 | BIC | EUROCLONE | SAFEMATE 1.2 |  | 83 | [6 empty] | - | [9 empty] | ASSOLUTO
63969 | VASO_ESP | U04 | 2I | 2I03 | BIC | ELBI
63970 | VASO_ESP | U04 | 2I | 2I03 | BIC | VAREM
63971 | VASO_ESP | U04 | 2I | 2I03 | BIC | VAREM
63972 | VASO_ESP | U04 | 2I | 2I03 | BIC | ELBI
63973 | VASO_ESP | U04 | 2I | 2I09 | BIC | ELBI
63974 | VASO_ESP | U04 | 2I | 2I09 | BIC | ELBI
63975 | VASO_ESP | U04 | 2I | 2I09 | BIC | ELBI
63976 | VASO_ESP | U04 | 2I | 2I09 | BIC | AFE
63977 | VASO_ESP | U04 | 2I | 2I09 | BIC | AFE
63978 | VASO_ESP | U04 | 06 | 6009 | BIC | ELBI
63979 | VASO_ESP | U04 | 06 | 6009 | BIC | ELBI
63980 | VASO_ESP | U04 | 06 | 6009 | BIC | ELBI
63981 | VASO_ESP | U04 | 06 | 6009 | BIC | ELBI
63982 | VASO_ESP | U04 | 06 | 6009 | BIC | ELBI
63983 | VASO_ESP | U04 | 06 | 6009 | BIC | VAREM
63984 | VASO_ESP | U04 | 06 | 6005 | BIC | ELBI
63985 | VASO_ESP | U04 | 06 | 6005 | BIC | ELBI
63986 | VASO_ESP | U04 | 06 | 6005 | BIC | ELBI | [20 empty] | CDZ4
63987 | VASO_ESP | U04 | 06 | 6022 | BIC | ELBI | [20 empty] | CDZ7
63988 | VASO_ESP | U04 | 06 | 6022 | BIC | ELBI | [20 empty] | CDZ8
63989 | VASO_ESP | U04 | 06 | 6022 | BIC | ELBI | [20 empty] | CDZ10
63990 | VASO_ESP | U04 | 06 | 6022 | BIC | ELBI | [20 empty] | CDZ9
9612 | Q_SECOND | U04 | 05 | 5067 | BIC | PRISMA |  |  | 180 X 180 X 23
9614 | Q_SECOND | U04 | 04 | 4066 | BIC | PRISMA |  |  | 180 X 85 X 23
9616 | FANCOIL | U04 | 04 | 4067 | BIC | jucker | [9 empty] | 0,06 kW
9617 | FANCOIL | U04 | 04 | 4068 | BIC | jucker | [9 empty] | 0,06 kW
A64608 | COMPR_ARIA | U05 | 1I | 1I19 | BIC | ATLAS COPCO | GA7 |  |  |  | 730 |  | 730 |  |  | 7.5
10461176 | ELEVATORI | U05 | PT | T060 | BIC | OTIS |  | 54KH5765
10461177 | ELEVATORI | U05 | PT | T038 | BIC | OTIS |  | 32834
10461180 | ELEVATORI | U05 | PT | T093 | BIC | OTIS |  | 54YO4429
10558 | CONDIZ_AUT | U05 | 1I | 1I55 | BIC | LG | UU36WAUUW366D | [19 empty] | SENZA TARGA
11517716 | ELEVATORI | U05 | PT | T092 | BIC | MONITOR |  | 107087
11517718 | ELEVATORI | U05 | PT | T091 | BIC | MONITOR |  | 107088
11945 | CONDIZ_AUT | U05 | 1I | 1I55 | BIC | LIBERT HIROSS | HCA 29 | [19 empty] | SENZA TARGA
11946 | CONDIZ_AUT | U05 | 1I | 1I55 | BIC | LIBERT HIROSS | HCE 24 | [19 empty] | SENZA TARGA
11947 | CONDIZ_AUT | U05 | 1I | 1I64 | BIC | DAIKIN | RXS50F2V1B | [19 empty] | SENZA TARGA
11948 | CONDIZ_AUT | U05 | 1I | 1I55 | BIC | EMERSON | HCE24 | [19 empty] | SENZA TARGA
11949 | CONDIZ_AUT | U05 | 1I | 1I64 | BIC | EMERSON | HCE24 | [19 empty] | SENZA TARGA
11952 | SERBATOIO | U05 | 1I | 1I15 | BIC
11953 | SCAMB_CALORE | U05 | 1I | 1I06 | BIC | R&B | SPAGN/LB OW 150/10 | [19 empty] | ANNO 2009
11954 | FANCOIL | U05 | 01 | 1043 | BIC | fer | [9 empty] | /
11955 | FANCOIL | U05 | PT | T064 | BIC | jucker | [9 empty] | 0,11 kW
11956 | FANCOIL | U05 | PT | T066 | BIC | jucker | [9 empty] | 0,11 kW
11957 | CONDIZ_AUT | U05 | PT | T064 | BIC | ARGO | / | [19 empty] | SENZA TARGA
11958 | FANCOIL | U05 | 02 | 2060 | BIC | fer | [9 empty] | /
11959 | FANCOIL | U05 | 02 | 2060 | BIC | fer | [9 empty] | /
11960 | Q_SECOND | U05 | 03 | 3098 | BIC
11963 | CONDIZ_AUT | U05 | 04 | 4003A | BIC | AIR BLUE | SCAC0050 | [19 empty] | SENZA TARGA
11964 | CONDIZ_AUT | U05 | 04 | 4003A | BIC | AIR BLUE | SCAC0050 | [19 empty] | SENZA TARGA
11965 | CONDIZ_AUT | U05 | 04 | 4003A | BIC | SAMSUNG | SCO7AC6X | [19 empty] | SENZA TARGA
12778 | FANCOIL | U05 | PT | T057 | BIC | carrier | [9 empty] | /
12874 | FANCOIL | U05 | 01 | 1021 | BIC | fer | [9 empty] | /
12875 | FANCOIL | U05 | 03 | 3113 | BIC | fer | [9 empty] | /
12876 | FANCOIL | U05 | 03 | 3107 | BIC | fer | [9 empty] | /
12878 | GRUPPO_FRIGO | U05 | 04 | 4003C | BIC | RC | GLI DER.ELN | [7 empty] | 200 | [5 empty] | 60 x 2
12879 | GRUPPO_FRIGO | U05 | 04 | 4003C | BIC | RC | GLI DER.ELN | [7 empty] | 200 | [5 empty] | 60 x 2
12880 | GRUPPO_FRIGO | U05 | 04 | 4003C | BIC | RC | GLI DER.ELN | [7 empty] | 200 | [5 empty] | 60 x 2
12881 | SERBATOIO | U05 | 04 | 4003C | BIC
12882 | ELETT_POMPA | U05 | 04 | 4003C | BIC
12883 | ELETT_POMPA | U05 | 04 | 4003C | BIC
12884 | ELETT_POMPA | U05 | 04 | 4003C | BIC
12885 | ELETT_CAPPA | U05 | 04 | 4003B | BIC
14634 | FANCOIL | U05 | PT | T010 | BIC | fer | [9 empty] | /
14635 | FANCOIL | U05 | PT | T010 | BIC | fer | [9 empty] | /
14644 | CONDIZ_AUT | U05 | 03 | 3111 | BIC | DAIKIN | FTXS71FV1B | [19 empty] | SENZA TARGA
14645 | CONDIZ_AUT | U05 | 04 | 4003A | BIC | DAIKIN | RXS71E3V1B | [19 empty] | SENZA TARGA
1465 | GRUPPO_FRIGO | U05 | 03 |  | BIC | DAIKIN | RX571 | [7 empty] | 12A | [5 empty] | 1.7
14664 | IMP_SPEGN H2O | U05 | 02 | 2007 | BIC
14665 | FANCOIL | U05 | 01 | 1005 | BIC | aermec | [9 empty] | /
14667 | FANCOIL | U05 | 02 | 2122 | BIC | aermec | [9 empty] | /
14668 | FANCOIL | U05 | 02 | 2122 | BIC | aermec | [9 empty] | /
14669 | FANCOIL | U05 | 02 | 2123 | BIC | aermec | [9 empty] | /
14670 | FANCOIL | U05 | 02 | 2123 | BIC | aermec | [9 empty] | /
14671 | FANCOIL | U05 | 02 | 2130 | BIC | aermec | [9 empty] | /
14689 | IMP_SPEGN H2O | U05 | 03 | 3012 | BIC
14690 | IMP_SPEGN H2O | U05 | 03 | 3012C | BIC
14691 | IMP_SPEGN H2O | U05 | 03 | 3012B | BIC
14692 | IMP_SPEGN H2O | U05 | 03 | 3091 | BIC
14693 | IMP_SPEGN H2O | U05 | 02 | 2039B | BIC
14694 | IMP_SPEGN H2O | U05 | 02 | 2039C | BIC
14695 | IMP_SPEGN H2O | U05 | 02 | 2114 | BIC
14696 | IMP_SPEGN H2O | U05 | 01 | 1002A | BIC
14698 | IMP_SPEGN H2O | U05 | 01 | 1002D | BIC
14699 | IMP_SPEGN H2O | U05 | 01 | 1002C | BIC
14700 | IMP_SPEGN H2O | U05 | PT | T004A | BIC
14701 | IMP_SPEGN H2O | U05 | PT | T004B | BIC
14702 | IMP_SPEGN H2O | U05 | PT | T004C | BIC
14705 | COMB_TELEF | U05 | PT | T090 | BIC | TRM/COMBI | / | [19 empty] | /
14706 | Q_SECOND | U05 | PT | T043 | BIC
14707 | Q_SECOND | U05 | 01 | 1062 | BIC
14708 | Q_SECOND | U05 | 02 | 2061 | BIC
14709 | Q_SECOND | U05 | 03 | 3057 | BIC
14710 | Q_SECOND | U05 | 04 | 4010 | BIC
14711 | Q_SECOND | U05 | 1I | 1I10 | BIC
14712 | UPS | U05 | 1I | 1I10 | BIC | APC SCHNEIDER | MGE GALAXY 3500 | G35T20KH | [7 empty] | 20 KVA | [5 empty] | 30 |  |  |  |  | 2017-09-26
1472 | GRUPPO_FRIGO | U05 | 03 |  | BIC | DAIKIN | RKS60 | [7 empty] | 12A | [5 empty] | 1.5
14735 | IMP_SPEGN H2O | U05 | 1I | 1I09 | BIC
14761 | CONDIZ_AUT | U05 | 02 | 2059 | BIC | DAIKIN | FTXS60GV1B | [19 empty] | SENZA TARGA
14762 | CONDIZ_AUT | U05 | 04 | 4003A | BIC | DAIKIN | RKS60F3V1B | [19 empty] | SENZA TARGA
14763 | CONDIZ_AUT | U05 | 02 | 2059 | BIC | DAIKIN | RKS60F3V1B | [19 empty] | SENZA TARGA
14765 | CONDIZ_AUT | U05 | 04 | 4003A | BIC | DAIKIN | RKS60F3V1B | [19 empty] | SENZA TARGA
15102 | CONDIZ_AUT | U05 | 03 | 3098 | BIC | EMERSON | DBAVA1000C02321FXO5126611 | [7 empty] | 21 | [5 empty] | 13 | [5 empty] | SENZA TARGA
3760 | CONDIZ_AUT | U05 | 1I | 1I31 | BIC | LIBERT HIROSS | 240A1001V12PX051201 | [7 empty] | 10A | [5 empty] | > 3 | [5 empty] | SENZA TARGA
3762 | Q_SECOND | U05 | 1I | 1I30 | BIC
3764 | Q_SECOND | U05 | 1I | 1I28 | BIC
3765 | CONDIZ_AUT | U05 | 1I | 1I29 | BIC | LIBERT HIROSS | S200A0000602001P0 | [7 empty] | 10A | [5 empty] | >3 | [5 empty] | SENZA TARGA
3768 | ESTRATTORE | U05 | 1I | 1I19 | BIC
3769 | CONDIZ_AUT | U05 | 1I | 1I20 | BIC | DAIKIN | FTXS71GV1B | [19 empty] | SENZA TARGA
3770 | COMPR_ARIA | U05 | 04 |  | BIC | CECCATO | CSB 25/10 |  |  |  | 2800 |  | 2800 |  |  | 13.4
3771 | UPS | U05 | 1I | 1I20 | BIC | EMERSON | HIPOWER-3F | 3ABL110119138010001 | [7 empty] | 30 KVA | [5 empty] | 32 |  |  |  |  | 2017-09-26
3772 | Q_SECOND | U05 | 1I | 1I20 | BIC
3773 | Q_SECOND | U05 | 1I | 1I20 | BIC
3774 | Q_SECOND | U05 | 1I | 1I20 | BIC
3776 | Q_SECOND | U05 | 1I | 1I15 | BIC
3777 | ELETT_POMPA | U05 | 1I | 1I15 | BIC
3778 | ELETT_POMPA | U05 | 1I | 1I15 | BIC
3779 | ELETT_POMPA | U05 | 1I | 1I15 | BIC
3780 | ELETT_POMPA | U05 | 1I | 1I15 | BIC
3781 | ELETT_POMPA | U05 | 1I | 1I15 | BIC
3782 | ELETT_POMPA | U05 | 1I | 1I15 | BIC
3783 | ELETT_POMPA | U05 | 1I | 1I15 | BIC
3784 | QUADRO GENERALE | U05 | 1I | 1I20 | BIC |  |  | 6514/04 | [14 empty] | 400/230 V
3784-QSEC | Q_SECOND | U05 | 1I | 1I14 | BIC | QE GE-UPS/CONTINUA
3785 | CONDIZ_AUT | U05 | 1I | 1I14 | BIC | EMERSON | S12UA0000202011F0 | [13 empty] | >3 | [5 empty] | SENZA TARGA
3786 | CONDIZ_AUT | U05 | 1I | 1I14 | BIC | EMERSON | S12UA0000202011F0 | [7 empty] | 10A | [5 empty] | >3 | [5 empty] | SENZA TARGA
3788 | UPS | U05 | 1I | 1I19 | BIC | EMERSON | LIBERT HIPULSE-3F | 39024701 | [7 empty] | 120 KVA | [5 empty] | 80 |  |  |  |  | 2017-09-26
3789 | UPS | U05 | 1I | 1I19 | BIC | EMERSON | LIBERT HIPULSE-3F | 39024702 | [7 empty] | 120 KVA | [5 empty] | 80 |  |  |  |  | 2017-09-26
3792 | ESTRATTORE | U05 | 1I | 1I13B | BIC
3795 | GRUPPI_ELETT | U05 | 1I | 1I13A | BIC | ENEA MATTEI S.p.a | F6250 | [8 empty] | 250 kVA | [6 empty] | 380 | GASOLIO
3799 | Q_SECOND | U05 | 1I | 1I11 | BIC
3800 | ESTRATTORE | U05 | 1I | 1I11 | BIC
3801 | ESTRATTORE | U05 | 1I | 1I11 | BIC
3804 | QUADRO GENERALE | U05 | 1I | 1I10 | BIC |  |  | 6513/04 | [14 empty] | 400/230 V
3805 | ELETT_POMPA | U05 | 1I | 1I06 | BIC
3806 | ELETT_POMPA | U05 | 1I | 1I06 | BIC
3807 | ELETT_POMPA | U05 | 1I | 1I06 | BIC
3810 | IMP_SPEGN H2O | U05 | 1I | 1I03 | BIC
3811 | IMP_SPEGN H2O | U05 | 1I | 1I03 | BIC
3812 | IMP_SPEGN H2O | U05 | 1I | 1I03 | BIC
3813 | IMP_SPEGN H2O | U05 | 1I | 1I03 | BIC
3814 | IMP_SPEGN H2O | U05 | 1I | 1I03 | BIC
3815 | IMP_SPEGN H2O | U05 | 1I | 1I03 | BIC
3816 | CONDIZ_AUT | U05 | 1I | 1I55 | BIC | ELECTRA | GCDCI80RCR4T0EL | [19 empty] | SENZA TARGA
3818 | FANCOIL | U05 | PT | T067 | BIC | jucker | [9 empty] | 0,11 kW
3819 | CONDIZ_AUT | U05 | PT | T067 | BIC | ELECTRA | PXDDCI80
3820 | FANCOIL | U05 | PT | T067 | BIC | jucker | [9 empty] | 0,11 kW
3821 | FANCOIL | U05 | PT | T064 | BIC | jucker | [9 empty] | 0,11 kW
3822 | FANCOIL | U05 | PT | T064 | BIC | jucker | [9 empty] | 0,11 kW
3823 | Q_SECOND | U05 | PT | T075 | BIC | QPT/B
3824 | BOLLITORI | U05 | PT | T079 | BIC | ARISTON | SE080 | [16 empty] | ELETTRICO
3825 | FANCOIL | U05 | PT | T073 | BIC | jucker | [9 empty] | 0,11 kW
3826 | FANCOIL | U05 | PT | T072 | BIC | storm | [9 empty] | /
3827 | FANCOIL | U05 | PT | T074 | BIC | jucker | [9 empty] | 0,11 kW
3828 | FANCOIL | U05 | PT | T071 | BIC | jucker | [9 empty] | 0,11 kW
3829 | FANCOIL | U05 | PT | T071 | BIC | jucker | [9 empty] | 0,11 kW
3830 | FANCOIL | U05 | PT | T069 | BIC | jucker | [9 empty] | 0,11 kW
3831 | FANCOIL | U05 | PT | T069 | BIC | jucker | [9 empty] | 0,11 kW
3832 | FANCOIL | U05 | PT | T070 | BIC | jucker | [9 empty] | 0,11 kW
3833 | FANCOIL | U05 | PT | T070 | BIC | jucker | [9 empty] | 0,11 kW
3834 | FANCOIL | U05 | PT | T068 | BIC | jucker | [9 empty] | 0,11 kW
3835 | FANCOIL | U05 | PT | T068 | BIC | jucker | [9 empty] | 0,11 kW
3836 | FANCOIL | U05 | PT | T065 | BIC | aermec | [9 empty] | /
3838 | FANCOIL | U05 | PT | T063 | BIC | carrier | [9 empty] | /
3839 | BOLLITORI | U05 | PT | T079 | BIC | ARISTON | SE080 | [16 empty] | ELETTRICO
3840 | FANCOIL | U05 | PT | T097 | BIC | carrier | [9 empty] | /
3841 | IMP_SPEGN H2O | U05 | PT | T054A | BIC
3844 | BOLLITORI | U05 | PT | T050 | BIC | ARISTON | VID80HX | [16 empty] | ELETTRICO
3845 | FANCOIL | U05 | PT | T046A | BIC | jucker | [9 empty] | 0,12 kW
3846 | FANCOIL | U05 | PT | T046A | BIC | jucker | [9 empty] | 0,12 kW
3847 | FANCOIL | U05 | PT | T046A | BIC | jucker | [9 empty] | 0,12 kW
3848 | FANCOIL | U05 | PT | T046A | BIC | jucker | [9 empty] | 0,12 kW
3849 | FANCOIL | U05 | PT | T046B | BIC | jucker | [9 empty] | 0,12 kW
3850 | FANCOIL | U05 | PT | T046B | BIC | jucker | [9 empty] | 0,12 kW
3853 | FANCOIL | U05 | PT | T047 | BIC | aermec | [9 empty] | /
3854 | FANCOIL | U05 | PT | T047 | BIC | aermec | [9 empty] | /
3855 | FANCOIL | U05 | PT | T047 | BIC | aermec | [9 empty] | /
3856 | FANCOIL | U05 | PT | T048 | BIC | aermec | [9 empty] | /
3859 | FANCOIL | U05 | PT | T044A | BIC | aermec | [9 empty] | /
3860 | FANCOIL | U05 | PT | T044A | BIC | aermec | [9 empty] | /
3861 | FANCOIL | U05 | PT | T044A | BIC | aermec | [9 empty] | /
3862 | FANCOIL | U05 | PT | T045 | BIC | jucker | [9 empty] | 0,12 kW
3863 | FANCOIL | U05 | PT | T045 | BIC | jucker | [9 empty] | 0,12 kW
3864 | IMP_SPEGN H2O | U05 | PT | T039A | BIC
3865 | BOLLITORI | U05 | PT | T034 | BIC | OCEAN | SDS80 | [16 empty] | ELETTRICO
3866 | BOLLITORI | U05 | PT | T034 | BIC | LIKE | EO/208DX | [16 empty] | ELETTRICO |  |  | APPENA SOSTITUITO
3867 | FANCOIL | U05 | PT | T029 | BIC | jucker | [9 empty] | 0,11 kW
3868 | FANCOIL | U05 | PT | T029 | BIC | jucker | [9 empty] | 0,11 kW
3869 | FANCOIL | U05 | PT | T029 | BIC | jucker | [9 empty] | 0,11 kW
3870 | FANCOIL | U05 | PT | T029 | BIC | jucker | [9 empty] | 0,11 kW
3871 | FANCOIL | U05 | PT | T029 | BIC | jucker | [9 empty] | 0,11 kW
3872 | FANCOIL | U05 | PT | T029 | BIC | jucker | [9 empty] | 0,11 kW
3873 | FANCOIL | U05 | PT | T029 | BIC | jucker | [9 empty] | 0,11 kW
3874 | FANCOIL | U05 | PT | T029 | BIC | jucker | [9 empty] | 0,11 kW
3875 | FANCOIL | U05 | PT | T029 | BIC | jucker | [9 empty] | 0,11 kW
3876 | FANCOIL | U05 | PT | T032 | BIC | jucker | [9 empty] | 0,11 kW
3877 | FANCOIL | U05 | PT | T032 | BIC | jucker | [9 empty] | 0,11 kW
3878 | FANCOIL | U05 | PT | T032 | BIC | jucker | [9 empty] | 0,11 kW
3879 | FANCOIL | U05 | PT | T032 | BIC | jucker | [9 empty] | 0,11 kW
3880 | FANCOIL | U05 | PT | T031 | BIC | jucker | [9 empty] | 0,11 kW
3881 | FANCOIL | U05 | PT | T030 | BIC | jucker | [9 empty] | 0,11 kW
3882 | FANCOIL | U05 | PT | T028 | BIC | jucker | [9 empty] | 0,11 kW
3883 | FANCOIL | U05 | PT | T027 | BIC | jucker | [9 empty] | 0,11 kW
3884 | FANCOIL | U05 | PT | T026 | BIC | jucker | [9 empty] | 0,11 kW
3885 | FANCOIL | U05 | 02 | 2067 | BIC | fer | [9 empty] | /
3887 | FANCOIL | U05 | PT | T012 | BIC | fer | [9 empty] | /
3888 | FANCOIL | U05 | PT | T011 | BIC | jucker | [9 empty] | 0,12 kW
3889 | FANCOIL | U05 | PT | T011 | BIC | jucker | [9 empty] | 0,12 kW
3890 | FANCOIL | U05 | PT | T006 | BIC | jucker | [9 empty] | 0,12 kW
3891 | FANCOIL | U05 | PT | T006 | BIC | jucker | [9 empty] | 0,12 kW
3892 | FANCOIL | U05 | PT | T006 | BIC | jucker | [9 empty] | 0,12 kW
3893 | FANCOIL | U05 | PT | T007 | BIC | jucker | [9 empty] | 0,11 kW
3896 | FANCOIL | U05 | PT | T009 | BIC | jucker | [9 empty] | 0,12 kW
3897 | FANCOIL | U05 | PT | T009 | BIC | jucker | [9 empty] | /
3898 | FANCOIL | U05 | PT | T008 | BIC | jucker | [9 empty] | 0,12 kW
3899 | FANCOIL | U05 | PT | T005 | BIC | jucker | [9 empty] | 0,12 kW
3900 | Q_SECOND | U05 | PT | T085 | BIC | QPORT
3901 | Q_SECOND | U05 | PT | T085 | BIC | LUCI ESTERNE E SBARRE
3902 | Q_SECOND | U05 | PT | T085 | BIC | LUCI STRADA CNR
3903 | UTA | U05 | PT | T042 | BIC | FAST PZ | CTA5PZ115T00 |  | 4800X1300 (PxL) |  |  |  | 7000 MANDATA 1000 RIPRESA |  |  | 4 KW MANDATA 1,1 KW RIPRESA
3904 | UPS | U05 | PT | T042 | BIC | HINET | HINET 15KVA 3/3 | 2638160001 | [7 empty] | 15 KVA | [5 empty] | 128 |  |  |  |  | 2017-09-26
3905 | Q_SECOND | U05 | PT | T042 | BIC
3906 | Q_SECOND | U05 | PT | T041 | BIC | QPT/A
3914 | Q_SECOND | U05 | PT | T004C | BIC | QLT 2
3915 | Q_SECOND | U05 | PT | T004C | BIC | QLT 3
3916 | Q_SECOND | U05 | PT | T004C | BIC | QLT 4
3917 | Q_SECOND | U05 | PT | T004C | BIC | QLT 5
3918 | Q_SECOND | U05 | PT | T004C | BIC | QLT 1
3919 | Q_SECOND | U05 | PT | T004B | BIC | QLT 6
3920 | Q_SECOND | U05 | PT | T004B | BIC | Q LAB OMBE
3921 | Q_SECOND | U05 | PT | T004B | BIC | QLT 7
3922 | Q_SECOND | U05 | PT | T004B | BIC | QLT 10
3924 | Q_SECOND | U05 | PT | T004A | BIC | QLT 11
3925 | Q_SECOND | U05 | PT | T004A | BIC | QLT 15
3926 | Q_SECOND | U05 | PT | T004A | BIC | QLT 13
3927 | Q_SECOND | U05 | PT | T004A | BIC | QLT 12
3928 | Q_SECOND | U05 | PT | T004A | BIC | QLT 16
3929 | Q_SECOND | U05 | PT | T004A | BIC | QLT 14
3930 | Q_SECOND | U05 | PT | T004A | BIC | QLT 17
3933 | IMP_SPEGN H2O | U05 | PT | T002B | BIC
3934 | FANCOIL | U05 | PT | T002B | BIC | fer | [9 empty] | /
3935 | IMP_SPEGN H2O | U05 | PT | T002B | BIC
3936 | Q_SECOND | U05 | PT | T004E | BIC | QLT 18
3937 | Q_SECOND | U05 | PT | T004E | BIC | QLT 20
3938 | Q_SECOND | U05 | PT | T004E | BIC | QLT 19
3939 | FANCOIL | U05 | PT | T090 | BIC | fer | [9 empty] | /
3942 | Q_SECOND | U05 | 01 | 1009 | BIC | QL 1.24
3943 | Q_SECOND | U05 | 01 | 1009 | BIC | QL 1.25
3944 | Q_SECOND | U05 | 01 | 1009 | BIC | QL 1.2
3945 | Q_SECOND | U05 | 01 | 1009 | BIC | QL 1.1
3946 | IMP_SPEGN H2O | U05 | 01 | 1030A | BIC
3949 | Q_SECOND | U05 | 01 | 1002E | BIC | QL 1.3
3950 | Q_SECOND | U05 | 01 | 1002E | BIC | QL 1.4
3951 | Q_SECOND | U05 | 01 | 1002E | BIC | QL 1.5
3952 | Q_SECOND | U05 | 01 | 1002E | BIC | QL 1.6
3953 | Q_SECOND | U05 | 01 | 1002E | BIC | QL 1.7
3954 | Q_SECOND | U05 | 01 | 1002E | BIC | QL 1.8
3955 | Q_SECOND | U05 | 01 | 1002E | BIC | QL 1.9
3958 | Q_SECOND | U05 | 01 | 1002D | BIC | QL 1.15
3959 | Q_SECOND | U05 | 01 | 1002D | BIC | QL 1.14
3960 | Q_SECOND | U05 | 01 | 1002D | BIC | QL 1.13
3961 | Q_SECOND | U05 | 01 | 1002D | BIC | QL 1.12
3962 | Q_SECOND | U05 | 01 | 1002D | BIC | QL 1.11
3963 | Q_SECOND | U05 | 01 | 1002D | BIC | QL 1.10
3965 | Q_SECOND | U05 | 01 | 1002C | BIC | QL 1.16
3966 | Q_SECOND | U05 | 01 | 1002C | BIC | QL 1.17
3967 | Q_SECOND | U05 | 01 | 1002C | BIC | QL 1.18
3968 | Q_SECOND | U05 | 01 | 1002C | BIC | QL 1.19
3969 | Q_SECOND | U05 | 01 | 1002C | BIC | QL 1.20
3970 | Q_SECOND | U05 | 01 | 1002C | BIC | QL 1.23
3971 | Q_SECOND | U05 | 01 | 1002C | BIC | QL 1.21
3972 | Q_SECOND | U05 | 01 | 1002C | BIC | QL 1.22
3973 | Q_SECOND | U05 | 01 | 1112 | BIC | QP1/B
3974 | BOLLITORI | U05 | 01 | 1118 | BIC | ARISTON | SE080 | [16 empty] | ELETTRICO
3975 | FANCOIL | U05 | 01 | 1111 | BIC | jucker | [9 empty] | /
3976 | FANCOIL | U05 | 01 | 1107 | BIC | jucker | [9 empty] | /
3977 | FANCOIL | U05 | 01 | 1107 | BIC | jucker | [9 empty] | /
3978 | FANCOIL | U05 | 01 | 1108 | BIC | sabiana | [9 empty] | /
3980 | FANCOIL | U05 | 01 | 1106 | BIC | fer | [9 empty] | /
3981 | FANCOIL | U05 | 01 | 1105 | BIC | jucker | [9 empty] | /
3982 | FANCOIL | U05 | 01 | 1104A | BIC | fer | [9 empty] | /
3983 | FANCOIL | U05 | 01 | 1103 | BIC | tononforty | [9 empty] | /
3984 | FANCOIL | U05 | 01 | 1103 | BIC | tononforty | [9 empty] | /
3985 | FANCOIL | U05 | 01 | 1102 | BIC | fer | [9 empty] | /
3986 | FANCOIL | U05 | 01 | 1101 | BIC | fer | [9 empty] | /
3987 | FANCOIL | U05 | 01 | 1099 | BIC | fer | [9 empty] | /
3988 | FANCOIL | U05 | 01 | 1100 | BIC | jucker | [9 empty] | 0,11 kW
3989 | FANCOIL | U05 | 01 | 1100 | BIC | jucker | [9 empty] | 0,11 kW
3990 | FANCOIL | U05 | 01 | 1098 | BIC | fer | [9 empty] | /
3991 | FANCOIL | U05 | 01 | 1097 | BIC | jucker | [9 empty] | 0,11 kW
3992 | FANCOIL | U05 | 01 | 1096 | BIC | carrier | [9 empty] | /
3993 | IMP_SPEGN H2O | U05 | 01 | 1092 | BIC
3994 | FANCOIL | U05 | 01 | 1094 | BIC | fer | [9 empty] | /
3995 | FANCOIL | U05 | 01 | 1093 | BIC | fer | [9 empty] | /
3996 | FANCOIL | U05 | 01 | 1078 | BIC | jucker | [9 empty] | /
3997 | FANCOIL | U05 | 01 | 1076 | BIC | jucker | [9 empty] | /
3998 | FANCOIL | U05 | 01 | 1075 | BIC | jucker | [9 empty] | 0,11 kW
3999 | FANCOIL | U05 | 01 | 1073 | BIC | jucker | [9 empty] | 0,11 kW
4000 | FANCOIL | U05 | 01 | 1074 | BIC | carrier | [9 empty] | /
4001 | FANCOIL | U05 | 01 | 1072 | BIC | fer | [9 empty] | /
4002 | FANCOIL | U05 | 01 | 1071 | BIC | fer | [9 empty] | /
4003 | FANCOIL | U05 | 01 | 1071 | BIC | fer | [9 empty] | 0,11 kW
60000 | CAPPA_LAB | U05 | PT | T027 | BIC | A.T. VILLA | / |  | 87
60001 | CAPPA_LAB | U05 | PT | T029 | BIC | BICASA | / |  | 86
60002 | CAPPA_LAB | U05 | PT | T029 | BIC | BICASA | / |  | 86
60003 | CAPPA_LAB | U05 | PT | T029 | BIC | BICASA | / |  | 86
60004 | CAPPA_LAB | U05 | PT | T029 | BIC | BICASA | / |  | 86
60005 | CAPPA_LAB | U05 | PT | T029 | BIC | BICASA | / |  | 86
60006 | CAPPA_LAB | U05 | PT | T029 | BIC | BICASA | / |  | 86
60007 | CAPPA_LAB | U05 | PT | T029 | BIC | BICASA | / |  | 86
60008 | CAPPA_LAB | U05 | PT | T029 | BIC | BICASA | / |  | 86
60009 | CAPPA_LAB | U05 | PT | T029 | BIC | BICASA | / |  | 86
60010 | CAPPA_LAB | U05 | PT | T029 | BIC | BICASA | / |  | 86
60011 | CAPPA_LAB | U05 | PT | T029 | BIC | BICASA | / |  | 86
60012 | CAPPA_LAB | U05 | PT | T029 | BIC | BICASA | / |  | 86
60013 | CAPPA_LAB | U05 | PT | T029 | BIC | BICASA | / |  | 86
60014 | CAPPA_LAB | U05 | PT | T029 | BIC | BICASA | / |  | 86
60015 | CAPPA_LAB | U05 | PT | T029 | BIC | BICASA | / |  | 86
60016 | CAPPA_LAB | U05 | PT | T029 | BIC | BICASA | / |  | 86
60017 | CAPPA_LAB | U05 | PT | T029 | BIC | BICASA | / |  | 86
60018 | CAPPA_LAB | U05 | PT | T029 | BIC | BICASA | / |  | 86
60019 | CAPPA_LAB | U05 | PT | T029 | BIC | BICASA | / |  | 86
60020 | CAPPA_LAB | U05 | PT | T029 | BIC | BICASA | / |  | 86
60021 | CAPPA_LAB | U05 | PT | T029 | BIC | BICASA | / |  | 86
60022 | CAPPA_LAB | U05 | PT | T029 | BIC | BICASA | / |  | 86
60023 | CAPPA_LAB | U05 | PT | T029 | BIC | BICASA | / |  | 86
60024 | CAPPA_LAB | U05 | PT | T029 | BIC | BICASA | / |  | 86
60025 | CAPPA_LAB | U05 | PT | T029 | BIC | BICASA | / |  | 86
60026 | CAPPA_LAB | U05 | PT | T030 | BIC | BICASA | / |  | 86
60027 | CAPPA_LAB | U05 | PT | T030 | BIC | BICASA | / |  | 86
60028 | CAPPA_LAB | U05 | PT | T030 | BIC | BICASA | / |  | 86
60029 | CAPPA_LAB | U05 | PT | T030 | BIC | BICASA | / |  | 86
60030 | CAPPA_LAB | U05 | PT | T030 | BIC | BICASA | / |  | 86
60031 | CAPPA_LAB | U05 | PT | T030 | BIC | BICASA | / |  | 86
60032 | CAPPA_LAB | U05 | PT | T057 | BIC | LABOSYSTEM |  |  | 105
60033 | CAPPA_LAB | U05 | PT | T057 | BIC | STERIL | BIO BAN |  | 80
60034 | CAPPA_LAB | U05 | 01 | 1064 | BIC | LABOSYSTEM | TYPHON |  | 91
60035 | CAPPA_LAB | U05 | 01 | 1064 | BIC | BIO AIR | AURA_2000 |  | 99
60036 | CAPPA_LAB | U05 | 01 | 1111 | BIC | BIO AIR | AURA_ VF 48 |  | 75
60037 | CAPPA_LAB | U05 | 01 | 1111 | BIC | / | / |  | 80
60038 | CAPPA_LAB | U05 | 01 | 1111 | BIC | BICASA | / |  | 86
60039 | CAPPA_LAB | U05 | 01 | 1111 | BIC | BICASA | / |  | 86
60040 | CAPPA_LAB | U05 | 01 | 1016 | BIC | BICASA | / |  | 75
60041 | CAPPA_LAB | U05 | 01 | 1016 | BIC | BICASA | / |  | 86
60042 | CAPPA_LAB | U05 | 01 | 1016 | BIC | BICASA | / |  | 75
60043 | CAPPA_LAB | U05 | 01 | 1016 | BIC | BICASA | / |  | 75
60044 | CAPPA_LAB | U05 | 01 | 1016 | BIC | BICASA | / |  | 75
60045 | CAPPA_LAB | U05 | 01 | 1016 | BIC | BICASA | / |  | 75
60046 | CAPPA_LAB | U05 | 01 | 1017 | BIC | BICASA | / |  | 86
60047 | CAPPA_LAB | U05 | 01 | 1017 | BIC | BICASA | / |  | 86
60048 | CAPPA_LAB | U05 | 01 | 1041 | BIC | BICASA | / |  | 86
60049 | CAPPA_LAB | U05 | 01 | 1071 | BIC | BICASA | / |  | 86
60050 | CAPPA_LAB | U05 | 01 | 1108 | BIC | BICASA | / |  | 86
60051 | CAPPA_LAB | U05 | 01 | 1020 | BIC | BICASA | / |  | 72
60052 | CAPPA_LAB | U05 | 01 | 1020 | BIC | A.T. VILLA | / |  | 88
60053 | CAPPA_LAB | U05 | 01 | 1034 | BIC | BICASA | / |  | 86
60054 | CAPPA_LAB | U05 | 01 | 1034 | BIC | BICASA | / |  | 86
60055 | CAPPA_LAB | U05 | 01 | 1021 | BIC | BICASA | / |  | 86
60056 | CAPPA_LAB | U05 | 01 | 1021 | BIC | BICASA | / |  | 86
60057 | CAPPA_LAB | U05 | 01 | 1011 | BIC | BICASA | / |  | 86
60058 | CAPPA_LAB | U05 | 01 | 1011 | BIC | BICASA | / |  | 75
60059 | CAPPA_LAB | U05 | 01 | 1060 | BIC | BICASA | / |  | 88
6006 | FANCOIL | U05 | 01 | 1069 | BIC | jucker | [9 empty] | 0,11 kW
60060 | CAPPA_LAB | U05 | 01 | 1012 | BIC | BICASA | / |  | 86
60061 | CAPPA_LAB | U05 | 01 | 1012 | BIC | BICASA | / |  | 75
60062 | CAPPA_LAB | U05 | 02 | 2045 | BIC | A.T. VILLA | / |  | 80
60063 | CAPPA_LAB | U05 | 02 | 2045 | BIC | A.T. VILLA | / |  | 75
60064 | CAPPA_LAB | U05 | 02 | 2043 | BIC | A.T. VILLA | / |  | 80
60065 | CAPPA_LAB | U05 | 02 | 2043 | BIC | A.T. VILLA | / |  | 80
60066 | CAPPA_LAB | U05 | 02 | 2043 | BIC | A.T. VILLA | / |  | 80
60067 | CAPPA_LAB | U05 | 02 | 2041 | BIC | A.T. VILLA | / |  | 80
60068 | CAPPA_LAB | U05 | 02 | 2041 | BIC | A.T. VILLA | / |  | 80
60069 | CAPPA_LAB | U05 | 02 | 2041 | BIC | A.T. VILLA | / |  | 80
6007 | FANCOIL | U05 | 01 | 1070 | BIC | fer | [9 empty] | /
60070 | CAPPA_LAB | U05 | 02 | 2041 | BIC | A.T. VILLA | / |  | 80
60071 | CAPPA_LAB | U05 | 02 | 2041 | BIC | A.T. VILLA | / |  | 80
60072 | CAPPA_LAB | U05 | 02 | 2041 | BIC | A.T. VILLA | / |  | 80
60073 | CAPPA_LAB | U05 | 02 | 2026 | BIC | LABOSYSTEM | TYPHOON |  | 105
60074 | CAPPA_LAB | U05 | 02 | 2026 | BIC | LABOSYSTEM | TYPHOON |  | 105
6008 | FANCOIL | U05 | 01 | 1068 | BIC | carrier | [9 empty] | /
6009 | FANCOIL | U05 | 01 | 1067 | BIC | carrier | [9 empty] | /
6010 | FANCOIL | U05 | 01 | 1066 | BIC | jucker | [9 empty] | 0,11 kW
6011 | FANCOIL | U05 | 01 | 1065 | BIC | fer | [9 empty] | /
6012 | FANCOIL | U05 | 01 | 1064 | BIC | jucker | [9 empty] | /
6013 | FANCOIL | U05 | 01 | 1064 | BIC | jucker | [9 empty] | /
6014 | FANCOIL | U05 | 01 | 1061 | BIC | jucker | [9 empty] | /
6015 | FANCOIL | U05 | 01 | 1060 | BIC | jucker | [9 empty] | /
6016 | IMP_SPEGN H2O | U05 | 01 | 1058 | BIC
6017 | FANCOIL | U05 | 01 | 1048 | BIC | fer | [9 empty] | /
6018 | FANCOIL | U05 | 01 | 1046 | BIC | carrier | [9 empty] | /
6019 | FANCOIL | U05 | 01 | 1047 | BIC | jucker | [9 empty] | 0,11 kW
6020 | FANCOIL | U05 | 01 | 1047 | BIC | jucker | [9 empty] | 0,11 kW
6021 | FANCOIL | U05 | 01 | 1045 | BIC | jucker | [9 empty] | /
6022 | FANCOIL | U05 | 01 | 1044 | BIC | fer | [9 empty] | /
6024 | FANCOIL | U05 | 01 | 1041 | BIC | jucker | [9 empty] | /
6025 | FANCOIL | U05 | 01 | 1042 | BIC | fer | [9 empty] | /
6026 | FANCOIL | U05 | 01 | 1040 | BIC | fer | [9 empty] | /
6027 | FANCOIL | U05 | 01 | 1039 | BIC | fer | [9 empty] | /
6028 | FANCOIL | U05 | 01 | 1037 | BIC | jucker | [9 empty] | /
6029 | FANCOIL | U05 | 01 | 1037 | BIC | jucker | [9 empty] | /
6030 | FANCOIL | U05 | 01 | 1038 | BIC | jucker | [9 empty] | /
6031 | FANCOIL | U05 | 01 | 1034 | BIC | jucker | [9 empty] | /
6032 | FANCOIL | U05 | 01 | 1035 | BIC | fer | [9 empty] | /
6033 | FANCOIL | U05 | 01 | 1032 | BIC | jucker | [9 empty] | 0,11 kW
6034 | FANCOIL | U05 | 01 | 1033 | BIC | fer | [9 empty] | /
6035 | FANCOIL | U05 | 01 | 1031 | BIC | jucker | [9 empty] | 0,11 kW
6037 | FANCOIL | U05 | 01 | 1020 | BIC | aermec | [9 empty] | /
6038 | ELETT_CAPPA | U05 | 01 | 1019 | BIC
6039 | FANCOIL | U05 | 01 | 1017 | BIC | fer | [9 empty] | /
6040 | FANCOIL | U05 | 01 | 1016 | BIC | aermec | [9 empty] | /
6041 | FANCOIL | U05 | 01 | 1016 | BIC | aermec | [9 empty] | /
6042 | FANCOIL | U05 | 01 | 1012 | BIC | aermec | [9 empty] | /
6043 | FANCOIL | U05 | 01 | 1013 | BIC | aermec | [9 empty] | /
6044 | FANCOIL | U05 | 01 | 1015 | BIC | fer | [9 empty] | /
6045 | FANCOIL | U05 | 01 | 1014 | BIC | fer | [9 empty] | /
6046 | FANCOIL | U05 | 01 | 1010 | BIC | fer | [9 empty] | /
6047 | FANCOIL | U05 | 01 | 1008 | BIC | aermec | [9 empty] | /
6048 | FANCOIL | U05 | 01 | 1007 | BIC | fer | [9 empty] | /
6049 | FANCOIL | U05 | 01 | 1006 | BIC | fer | [9 empty] | /
6051 | FANCOIL | U05 | 01 | 1003 | BIC | fer | [9 empty] | /
6052 | FANCOIL | U05 | 01 | 1003 | BIC | fer | [9 empty] | /
6053 | FANCOIL | U05 | 01 | 1003 | BIC | fer | [9 empty] | /
6060 | FANCOIL | U05 | 02 | 2095 | BIC | atisa | [9 empty] | /
6061 | IMP_SPEGN H2O | U05 | 02 | 2089A | BIC
6062 | Q_SECOND | U05 | 02 | 2089 | BIC | QP2B
6064 | Q_SECOND | U05 | 02 | 2039A | BIC | QL 2.7
6065 | Q_SECOND | U05 | 02 | 2039A | BIC | QL 2.8
6066 | FANCOIL | U05 | 02 | 2075 | BIC | fer | [9 empty] | /
6067 | FANCOIL | U05 | 02 | 2073 | BIC | fer | [9 empty] | /
6068 | FANCOIL | U05 | 02 | 2074 | BIC | jucker | [9 empty] | 0,11 kW
6069 | FANCOIL | U05 | 02 | 2072 | BIC | fer | [9 empty] | /
6070 | FANCOIL | U05 | 02 | 2070 | BIC | jucker | [9 empty] | /
6072 | FANCOIL | U05 | 02 | 2068 | BIC | fer | [9 empty] | /
6073 | FANCOIL | U05 | 02 | 2066 | BIC | fer | [9 empty] | /
6074 | FANCOIL | U05 | 02 | 2062 | BIC | fer | [9 empty] | /
6075 | FANCOIL | U05 | 02 | 2063 | BIC | fer | [9 empty] | /
6078 | FANCOIL | U05 | 02 | 2058 | BIC | fer | [9 empty] | /
6079 | IMP_SPEGN H2O | U05 | 02 | 2055A | BIC
6080 | BOLLITORI | U05 | 02 | 2050 | BIC | ARISTON | SE080 | [16 empty] | ELETTRICO
6081 | FANCOIL | U05 | 02 | 2047 | BIC | fer | [9 empty] | /
6082 | FANCOIL | U05 | 02 | 2045 | BIC | jucker | [9 empty] | /
6083 | FANCOIL | U05 | 02 | 2046 | BIC | fer | [9 empty] | /
6084 | FANCOIL | U05 | 02 | 2043 | BIC | jucker | [9 empty] | 0,11 kW
6085 | FANCOIL | U05 | 02 | 2041 | BIC | tononforty | [9 empty] | /
6086 | FANCOIL | U05 | 02 | 2041 | BIC | tononforty | [9 empty] | /
6087 | FANCOIL | U05 | 02 | 2042 | BIC | fer | [9 empty] | /
6088 | FANCOIL | U05 | 02 | 2040 | BIC | fer | [9 empty] | /
6089 | FANCOIL | U05 | 02 | 2038 | BIC | fer | [9 empty] | /
6090 | Q_SECOND | U05 | 02 | 2038 | BIC
6092 | Q_SECOND | U05 | 02 | 2039B | BIC | QL 2.6
6093 | Q_SECOND | U05 | 02 | 2039B | BIC | QL 2.5
6094 | Q_SECOND | U05 | 02 | 2039B | BIC | QL 2.4
6096 | FANCOIL | U05 | 02 | 2022 | BIC | fer | [9 empty] | /
6097 | FANCOIL | U05 | 02 | 2017 | BIC | fer | [9 empty] | /
6098 | FANCOIL | U05 | 02 | 2015 | BIC | fer | [9 empty] | /
6099 | FANCOIL | U05 | 02 | 2013 | BIC | sabiana | [9 empty] | /
6100 | FANCOIL | U05 | 02 | 2012 | BIC | sabiana | [9 empty] | /
6101 | FANCOIL | U05 | 02 | 2011B | BIC | fer | [9 empty] | /
6102 | Q_SECOND | U05 | 02 | 2011B | BIC
6103 | FANCOIL | U05 | 02 | 2010 | BIC | fer | [9 empty] | /
6104 | FANCOIL | U05 | 02 | 2009 | BIC | fer | [9 empty] | /
6106 | Q_SECOND | U05 | 02 |  | BIC
6107 | FANCOIL | U05 | 02 | 2004 | BIC | aermec | [9 empty] | /
6108 | FANCOIL | U05 | 02 | 2004 | BIC | aermec | [9 empty] | /
6114 | CONDIZ_AUT | U05 | 02 | 2120 | BIC | SAMSUNG | SC07AC6 | [19 empty] | SENZA TARGA
6115 | Q_SECOND | U05 | 02 |  | BIC
6116 | FANCOIL | U05 | 02 | 2008 | BIC | sabiana | [9 empty] | /
6117 | FANCOIL | U05 | 02 | 2006 | BIC | fer | [9 empty] | /
6118 | FANCOIL | U05 | 02 | 2112 | BIC | atisa | [9 empty] | /
6119 | FANCOIL | U05 | 02 | 2109 | BIC | atisa | [9 empty] | /
6120 | FANCOIL | U05 | 02 | 2109 | BIC | atisa | [9 empty] | /
6121 | FANCOIL | U05 | 02 | 2110 | BIC | atisa | [9 empty] | /
6122 | FANCOIL | U05 | 02 | 2108 | BIC | atisa | [9 empty] | /
6123 | FANCOIL | U05 | 02 | 2107 | BIC | atisa | [9 empty] | /
6124 | FANCOIL | U05 | 02 | 2107 | BIC | atisa | [9 empty] | /
6125 | FANCOIL | U05 | 02 | 2106 | BIC | atisa | [9 empty] | /
6126 | FANCOIL | U05 | 02 | 2104 | BIC | atisa | [9 empty] | /
61265 | CABINE_ELETT | U05 | 1I | 1I11 | BIC | Schneider Electric | SM6
6127 | FANCOIL | U05 | 02 | 2105 | BIC | atisa | [9 empty] | /
61278 | CONDIZ_AUT | U05 | 04 |  | BIC | EMERSON | HCR43
61279 | CONDIZ_AUT | U05 | 04 |  | BIC | EMERSON | HCR59
6128 | FANCOIL | U05 | 02 | 2102 | BIC | atisa | [9 empty] | /
61280 | CONDIZ_AUT | U05 | 04 |  | BIC | MITSUBISHI | MXZ-8B140YA
61281 | CONDIZ_AUT | U05 | 04 |  | BIC | MITSUBISHI | PUHZ-ZRP35VKA
61282 | CONDIZ_AUT | U05 | 04 |  | BIC | MITSUBISHI | MXZ-4C80VA
61283 | CONDIZ_AUT | U05 | 1I |  | BIC | MITSUBISHI | SUZ-KA50VAZ
61284 | CONDIZ_AUT | U05 | 1I |  | BIC | MITSUBISHI | SUZ-KA50VAZ
61285 | CONDIZ_AUT | U05 | 1I |  | BIC | DAIKIN | RZQ71DZV1B
61286 | CONDIZ_AUT | U05 | 1I |  | BIC | DAIKIN | RZQ71DZV1B
6129 | FANCOIL | U05 | 02 | 2103 | BIC | atisa | [9 empty] | /
61293 | CONDIZ_AUT | U05 | 03 | 3098 | BIC | EMERSON | D3AUA1000202322FX05126611
6130 | FANCOIL | U05 | 02 | 2101 | BIC | atisa | [9 empty] | /
61306 | GRUPPO_FRIGO | U05 | 03 |  | BIC | EMERSON | D3AUA10000C0232 | [7 empty] | 21 | [5 empty] | 13
61307 | GRUPPO_FRIGO | U05 | 03 |  | BIC | DAIKIN | RKS60 | [7 empty] | 12A | [5 empty] | 1.5
6131 | FANCOIL | U05 | 02 | 2100 | BIC | atisa | [9 empty] | /
6132 | FANCOIL | U05 | 02 | 2099 | BIC | atisa | [9 empty] | /
6133 | FANCOIL | U05 | 02 | 2098 | BIC | atisa | [9 empty] | /
6134 | FANCOIL | U05 | 02 | 2094 | BIC | atisa | [9 empty] | /
6135 | FANCOIL | U05 | 02 | 2071 | BIC | jucker | [9 empty] | 0,11 kW
6136 | FANCOIL | U05 | 02 | 2069 | BIC | fer | [9 empty] | /
6137 | FANCOIL | U05 | 02 | 2065 | BIC | fer | [9 empty] | /
6138 | FANCOIL | U05 | 02 | 2064 | BIC | fer | [9 empty] | /
6139 | FANCOIL | U05 | 02 | 2044 | BIC | fer | [9 empty] | /
6140 | IMP_SPEGN H2O | U05 | 02 | 2024 | BIC
6141 | FANCOIL | U05 | 02 | 2115 | BIC | atisa | [9 empty] | /
6142 | FANCOIL | U05 | 02 | 2113 | BIC | atisa | [9 empty] | /
6143 | FANCOIL | U05 | 02 | 2023 | BIC | storm | [9 empty] | /
6144 | FANCOIL | U05 | 02 | 2026 | BIC | sabiana | [9 empty] | /
61441 | FANCOIL | U05 | 02 | 2128 | BIC | fer | [9 empty] | /
61442 | FANCOIL | U05 | PT | T047 | BIC | aermec | [9 empty] | /
61443 | FANCOIL | U05 | 01 | 1104 | BIC | sabiana | [9 empty] | /
61444 | FANCOIL | U05 | 01 | 1095 | BIC | aermec | [9 empty] | /
61445 | FANCOIL | U05 | 01 | 1065 | BIC | sabiana | [9 empty] | /
61446 | FANCOIL | U05 | 02 | 2125 | BIC | aermec | [9 empty] | /
61447 | FANCOIL | U05 | 01 | 1088 | BIC | carrier | [9 empty] | /
6145 | FANCOIL | U05 | 02 | 2026 | BIC | sabiana | [9 empty] | /
6146 | FANCOIL | U05 | 02 | 2036 | BIC | delchi | [9 empty] | 0,05
6147 | FANCOIL | U05 | 02 | 2036 | BIC | delchi | [9 empty] | 0,05
6148 | FANCOIL | U05 | 02 | 2036 | BIC | delchi | [9 empty] | 0,05
6149 | FANCOIL | U05 | 02 | 2036 | BIC | delchi | [9 empty] | 0,05
6152 | Q_SECOND | U05 | 02 | 2036A | BIC
6153 | FANCOIL | U05 | 02 | 2020 | BIC | Rhoss | [9 empty] | /
6154 | FANCOIL | U05 | 02 | 2020 | BIC | Rhoss | [9 empty] | /
6155 | FANCOIL | U05 | 02 | 2020 | BIC | Rhoss | [9 empty] | /
6156 | Q_SECOND | U05 | 02 | 2020B | BIC
6160 | FANCOIL | U05 | 03 | 3008 | BIC | atisa | [9 empty] | /
6161 | FANCOIL | U05 | 03 | 3007 | BIC | atisa | [9 empty] | /
6162 | FANCOIL | U05 | 03 | 3006 | BIC | atisa | [9 empty] | /
6163 | FANCOIL | U05 | 03 | 3010 | BIC | atisa | [9 empty] | /
61634 | FOSSE_BIOL | U05 | 1I | 1I03 | BIC
6164 | FANCOIL | U05 | 03 | 3011 | BIC | atisa | [9 empty] | /
61646 | QUADRO GENERALE | U05 | 1I | 1I10 | BIC | [17 empty] | 380/220 V
61647 | QUADRO GENERALE | U05 | 1I | 1I10 | BIC |  |  | 0290 | [14 empty] | 380/220 V
6165 | FANCOIL | U05 | 03 | 3013 | BIC | atisa | [9 empty] | /
6166 | FANCOIL | U05 | 03 | 3015 | BIC | atisa | [9 empty] | /
6167 | FANCOIL | U05 | 03 | 3014 | BIC | atisa | [9 empty] | /
6168 | FANCOIL | U05 | 03 | 3014 | BIC | atisa | [9 empty] | /
6169 | FANCOIL | U05 | 03 | 3016 | BIC | atisa | [9 empty] | /
6170 | FANCOIL | U05 | 03 | 3017 | BIC | atisa | [9 empty] | /
6171 | FANCOIL | U05 | 03 | 3018 | BIC | atisa | [9 empty] | /
6172 | FANCOIL | U05 | 03 | 3020 | BIC | atisa | [9 empty] | /
6173 | FANCOIL | U05 | 03 | 3021 | BIC | atisa | [9 empty] | /
6175 | Q_SECOND | U05 | 03 | 3026 | BIC
6176 | Q_SECOND | U05 | 03 | 3026 | BIC
6177 | CONDIZ_AUT | U05 | 03 | 3026 | BIC | AIR BLUE | OEDA 370CO | [7 empty] | 30A | [5 empty] | 10 | [5 empty] | SENZA TARGA
6178 | CONDIZ_AUT | U05 | 03 | 3026 | BIC | AIR BLUE | OEDA 370CO | [7 empty] | 30A | [5 empty] | 10 | [5 empty] | SENZA TARGA
6180 | IMP_SPEGN H2O | U05 | 03 | 3024 | BIC
6181 | FANCOIL | U05 | 03 | 3022 | BIC | atisa | [9 empty] | /
6182 | FANCOIL | U05 | 03 | 3027 | BIC | atisa | [9 empty] | /
61823 | INT_QUADRO_GEN | U05 | 1I | 1I10 | BIC | [10 empty] | 630 |  |  |  |  | 4
61824 | INT_QUADRO_GEN | U05 | 1I | 1I10 | BIC | ABB SACE | F1B SEZIONATORE | [8 empty] | 2000 |  |  |  |  | 4
61825 | INT_QUADRO_GEN | U05 | 1I | 1I10 | BIC | ABB SACE | SN400 | [8 empty] | 320/400 |  |  |  |  | 4 | [5 empty] | quantità: 8
61826 | INT_QUADRO_GEN | U05 | 1I | 1I10 | BIC | DOSSENA | DER 1/D | [8 empty] | 0,25÷2,5A 0,02÷0,5 sec. |  |  |  |  | 4 | [5 empty] | quantità: 8
61827 | INT_QUADRO_GEN | U05 | 1I | 1I10 | BIC | ABB SACE | ME067710 | [13 empty] | 4 | [5 empty] | quantità: 7
61828 | INT_QUADRO_GEN | U05 | 1I | 1I10 | BIC | ABB SACE | SN250 | [8 empty] | 200/250 |  |  |  |  | 4 | [5 empty] | quantità: 2
61829 | INT_QUADRO_GEN | U05 | 1I | 1I10 | BIC | DOSSENA | DER 1/D | [8 empty] | 0,25÷2,5A 0,02÷0,5 sec. |  |  |  |  | 4 | [5 empty] | quantità: 2
6183 | FANCOIL | U05 | 03 | 3037 | BIC | atisa | [9 empty] | /
61830 | INT_QUADRO_GEN | U05 | 1I | 1I10 | BIC | ABB SACE | ME948160 | [13 empty] | 4
61831 | INT_QUADRO_GEN | U05 | 1I | 1I10 | BIC | ABB SACE | SN160 | [8 empty] | 125/160 |  |  |  |  | 4
61832 | INT_QUADRO_GEN | U05 | 1I | 1I10 | BIC | DOSSENA | DER 1/D | [8 empty] | 0,25÷2,5A 0,02÷0,5 sec. |  |  |  |  | 4
61833 | INT_QUADRO_GEN | U05 | 1I | 1I10 | BIC | HAGER | HN250 | [8 empty] | 250 |  |  |  |  | 4
61834 | INT_QUADRO_GEN | U05 | 1I | 1I10 | BIC | HAGER | U925P1 | [8 empty] | 0,03÷3A 0÷3 sec. |  |  |  |  | 4
61835 | INT_QUADRO_GEN | U05 | 1I | 1I10 | BIC | ABB SACE | SN250 | [8 empty] | 200/250 |  |  |  |  | 4
61836 | INT_QUADRO_GEN | U05 | 1I | 1I10 | BIC | ABB SACE | SN125 | [8 empty] | 80/125 |  |  |  |  | 4 | [5 empty] | quantità: 3
61837 | INT_QUADRO_GEN | U05 | 1I | 1I10 | BIC | DOSSENA | DER 1/D | [8 empty] | 0,25÷2,5A 0,02÷0,5 sec. |  |  |  |  | 4 | [5 empty] | quantità: 3
61838 | INT_QUADRO_GEN | U05 | 1I | 1I10 | BIC | ABB SACE | ME578075 | [13 empty] | 4 | [5 empty] | quantità: 2
61839 | INT_QUADRO_GEN | U05 | 1I | 1I10 | BIC | ABB SACE | SN160 | [8 empty] | 125/160 |  |  |  |  | 4 | [5 empty] | quantità: 3
6184 | FANCOIL | U05 | 03 | 3039 | BIC | atisa | [9 empty] | /
61840 | INT_QUADRO_GEN | U05 | 1I | 1I10 | BIC | DOSSENA | DER 1/D | [8 empty] | 0,25÷2,5A 0,02÷0,5 sec. |  |  |  |  | 4 | [5 empty] | quantità: 3
61841 | INT_QUADRO_GEN | U05 | 1I | 1I10 | BIC | ABB SACE | SN160 | [8 empty] | 80/125 |  |  |  |  | 4 | [5 empty] | quantità: 2
61842 | INT_QUADRO_GEN | U05 | 1I | 1I10 | BIC | DOSSENA | DER 1/D | [8 empty] | 0,25÷2,5A 0,02÷0,5 sec. |  |  |  |  | 4 | [5 empty] | quantità: 2
61843 | INT_QUADRO_GEN | U05 | 1I | 1I10 | BIC | ABB SACE | LN32 | [8 empty] | 14,5/20 |  |  |  |  | 4 | [5 empty] | quantità: 2
61844 | INT_QUADRO_GEN | U05 | 1I | 1I10 | BIC | DOSSENA | DER 1/D | [8 empty] | 0,25÷2,5A 0,02÷0,5 sec. |  |  |  |  | 4 | [5 empty] | quantità: 2
61845 | INT_QUADRO_GEN | U05 | 1I | 1I10 | BIC | ABB SACE | T MAX T55 | [8 empty] | 630 A (TARATURA) |  |  |  |  | 3 | [5 empty] | quantità: 3. bobina apertura: YO
61846 | INT_QUADRO_GEN | U05 | 1I | 1I10 | BIC | CONTREL | ELR-3D | [8 empty] | 0,25÷2,5A 0,02÷0,5 sec. |  |  |  |  | 3 | [5 empty] | quantità: 3. bobina apertura: YO
61847 | INT_QUADRO_GEN | U05 | 1I | 1I10 | BIC | MERLIN GERIN | MULTI 9 C32L + VIGI C32 | [8 empty] | 10 0,3 CL.A |  |  |  |  | 2 | [5 empty] | quantità: 4
61848 | INT_QUADRO_GEN | U05 | 1I | 1I10 | BIC | MERLIN GERIN | MULTI 9 SEZIONATORE | [8 empty] | 100 |  |  |  |  | 4 | [5 empty] | quantità: 1
61849 | INT_QUADRO_GEN | U05 | 1I | 1I10 | BIC | MERLIN GERIN | MULTI 9 C100 | [8 empty] | 100 |  |  |  |  | 4 | [5 empty] | quantità: 2. bobina apertura: MX-OF
6185 | FANCOIL | U05 | 03 | 3038 | BIC | atisa | [9 empty] | /
61850 | INT_QUADRO_GEN | U05 | 1I | 1I10 | BIC | CONTREL | ELR-3D | [8 empty] | 0,25÷2,5A 0,02÷0,5 sec. |  |  |  |  | 4
61851 | INT_QUADRO_GEN | U05 | 1I | 1I10 | BIC | MERLIN GERIN | MULTI 9 C32L | [8 empty] | 32 |  |  |  |  | 4 | [5 empty] | quantità: 6. bobina apertura: MX-OF
61852 | INT_QUADRO_GEN | U05 | 1I | 1I10 | BIC | CONTREL | ELR-3D | [8 empty] | 0,25÷2,5A 0,02÷0,5 sec. |  |  |  |  | 4 | [5 empty] | quantità: 6. bobina apertura: MX-OF
61853 | INT_QUADRO_GEN | U05 | 1I | 1I10 | BIC | MERLIN GERIN | MULTI 9 MC100H + VIGITIC100 | [8 empty] | 100 0,5 CL.A |  |  |  |  | 4 | [5 empty] | quantità: 1
61854 | INT_QUADRO_GEN | U05 | 1I | 1I10 | BIC | MERLIN GERIN | MULTI 9 C32L + VIGI C32 | [8 empty] | 32 0,03 CL.A |  |  |  |  | 4 | [5 empty] | quantità: 1
61855 | INT_QUADRO_GEN | U05 | 1I | 1I10 | BIC | MERLIN GERIN | MULTI 9 C32L + VIGI C32 | [8 empty] | 32 0,03 CL.A |  |  |  |  | 4 | [5 empty] | quantità: 1
61856 | INT_QUADRO_GEN | U05 | 1I | 1I10 | BIC | MERLIN GERIN | MULTI 9 C63L | [8 empty] | 60 |  |  |  |  | 4 | [5 empty] | quantità: 1. bobina apertura: MX-OF
61857 | INT_QUADRO_GEN | U05 | 1I | 1I10 | BIC | CONTREL | ELR-3D | [8 empty] | 0,25÷2,5A 0,02÷0,5 sec. |  |  |  |  | 4 | [5 empty] | quantità: 1. bobina apertura: MX-OF
61858 | INT_QUADRO_GEN | U05 | 1I | 1I10 | BIC | MERLIN GERIN | MULTI 9 C32L + VIGI C32 | [8 empty] | 60 0,3 CL.A |  |  |  |  | 4 | [5 empty] | quantità: 2
61859 | INT_QUADRO_GEN | U05 | 1I | 1I10 | BIC | MERLIN GERIN | MULTI 9 NG125L | [8 empty] | 63 |  |  |  |  | 4 | [5 empty] | quantità: 2
6186 | FANCOIL | U05 | 03 | 3040 | BIC | atisa | [9 empty] | /
61860 | INT_QUADRO_GEN | U05 | 1I | 1I10 | BIC | MERLIN GERIN | MULTI 9 C100 + VIGIC100 | [8 empty] | 100 0,5 CL.A |  |  |  |  | 3 | [5 empty] | quantità: 2
61861 | INT_QUADRO_GEN | U05 | 1I | 1I10 | BIC | MERLIN GERIN | MULTI 9 C32L + VIGI C32 | [8 empty] | 38 0,5 CL.A |  |  |  |  | 3 | [5 empty] | quantità: 1
61862 | INT_QUADRO_GEN | U05 | 1I | 1I10 | BIC | SCHNEIDER ELECTRIC | NG125L | [8 empty] | 25 |  |  |  |  | 4 | [5 empty] | quantità: 2. bobina apertura: MX-OF
61863 | INT_QUADRO_GEN | U05 | 1I | 1I10 | BIC | REVALCO | 1RDT30E | [8 empty] | 0,03÷30A 0,÷4sec. |  |  |  |  | 4 | [5 empty] | quantità: 2. bobina apertura: MX-OF
61864 | INT_QUADRO_GEN | U05 | 1I | 1I10 | BIC | MERLIN GERIN | MULTI 9 C32L + VIGI C32 | [8 empty] | 10 0,03 CL.A |  |  |  |  | 2 | [5 empty] | quantità: 2
61865 | INT_QUADRO_GEN | U05 | 1I | 1I10 | BIC | SCHNEIDER ELECTRIC | IC60H + VIGIC60 | [8 empty] | 32 0,03 CL.A |  |  |  |  | 2 | [5 empty] | quantità: 1
61866 | INT_QUADRO_GEN | U05 | 1I | 1I10 | BIC | SIEMENS | 5SU1 - 356 -1KU16 | [8 empty] | 16 0,03 CL.A |  |  |  |  | 2 | [5 empty] | quantità: 1
61867 | INT_QUADRO_GEN | U05 | 1I | 1I10 | BIC | SCHNEIDER ELECTRIC | NG125L + VIGI NG125 | [8 empty] | 25 0,03 CL.A |  |  |  |  | 2 | [5 empty] | quantità: 2
61868 | INT_QUADRO_GEN | U05 | 1I | 1I10 | BIC | MERLIN GERIN | MULTI 9 C63L | [8 empty] | 47 |  |  |  |  | 4 | [5 empty] | quantità: 1. bobina apertura: MX-OF
61869 | INT_QUADRO_GEN | U05 | 1I | 1I10 | BIC | CONTREL | ELR-3D | [8 empty] | 0,25÷2,5A 0,02÷0,5 sec. |  |  |  |  | 4 | [5 empty] | quantità: 1. bobina apertura: MX-OF
6187 | FANCOIL | U05 | 03 | 3041 | BIC | atisa | [9 empty] | /
61870 | INT_QUADRO_GEN | U05 | 1I | 1I10 | BIC | MERLIN GERIN | MULTI 9 SEZIONATORE | [8 empty] | 63 |  |  |  |  | 4 | [5 empty] | quantità: 3
61871 | INT_QUADRO_GEN | U05 | 1I | 1I10 | BIC | MERLIN GERIN | MULTI 9 C32L + VIGI C32 | [8 empty] | 16 0,3 CL.A |  |  |  |  | 2 | [5 empty] | quantità: 8
61872 | INT_QUADRO_GEN | U05 | 1I | 1I10 | BIC | MERLIN GERIN | MULTI 9 C32L | [8 empty] | 38 |  |  |  |  | 4 | [5 empty] | quantità: 1. bobina apertura: MX-OF
61873 | INT_QUADRO_GEN | U05 | 1I | 1I10 | BIC | CONTREL | ELR-3D | [8 empty] | 0,25÷2,5A 0,02÷0,5 sec. |  |  |  |  | 4 | [5 empty] | quantità: 1. bobina apertura: MX-OF
61874 | INT_QUADRO_GEN | U05 | 1I | 1I10 | BIC | MERLIN GERIN | MULTI 9 C32L | [8 empty] | 15 |  |  |  |  | 4 | [5 empty] | quantità: 1. bobina apertura: MX-OF
61875 | INT_QUADRO_GEN | U05 | 1I | 1I10 | BIC | MERLIN GERIN | MULTI 9 C32L | [8 empty] | 20 |  |  |  |  | 2 | [5 empty] | quantità: 1
61876 | INT_QUADRO_GEN | U05 | 1I | 1I10 | BIC | MERLIN GERIN | MULTI 9 C32L | [8 empty] | 15 |  |  |  |  | 2 | [5 empty] | quantità: 1
61877 | INT_QUADRO_GEN | U05 | 1I | 1I10 | BIC | MERLIN GERIN | MULTI 9 C32L + VIGI C32 | [8 empty] | 15 0,03 CL.A |  |  |  |  | 2 | [5 empty] | quantità: 1
61878 | INT_QUADRO_GEN | U05 | 1I | 1I10 | BIC | MERLIN GERIN | MULTI 9 C32L + VIGI C32 | [8 empty] | 10 0,03 CL.A |  |  |  |  | 2 | [5 empty] | quantità: 4
61879 | INT_QUADRO_GEN | U05 | 1I | 1I10 | BIC | MERLIN GERIN | MULTI 9 C32L + VIGI C32 | [8 empty] | 25 0,03 CL.A |  |  |  |  | 2 | [5 empty] | quantità: 1
6188 | FANCOIL | U05 | 03 | 3043 | BIC | atisa | [9 empty] | /
61880 | INT_QUADRO_GEN | U05 | 1I | 1I10 | BIC | SCHNEIDER ELECTRIC | IC60H + VIGIC60 | [8 empty] | 20 0,3 CL.A |  |  |  |  | 2 | [5 empty] | quantità: 2
61881 | INT_QUADRO_GEN | U05 | 1I | 1I10 | BIC | MERLIN GERIN | MULTI 9 C32L + VIGI C32 | [8 empty] | 15 0,03 CL.A |  |  |  |  | 4 | [5 empty] | quantità: 1
61882 | INT_QUADRO_GEN | U05 | 1I | 1I10 | BIC | MERLIN GERIN | MULTI 9 C32L + VIGI C32 | [8 empty] | 32 0,3 CL.A |  |  |  |  | 2 | [5 empty] | quantità: 1
61883 | INT_QUADRO_GEN | U05 | 1I | 1I10 | BIC | MERLIN GERIN | MULTI 9 C32L | [8 empty] | 16 |  |  |  |  | 2 | [5 empty] | quantità: 1
61884 | INT_QUADRO_GEN | U05 | 1I | 1I10 | BIC | ABB SACE | E2B/M5 SEZIONATORE | [8 empty] | 2000 |  |  |  |  | 4 | [5 empty] | quantità: 1. bobina apertura: COD. 38292
61885 | INT_QUADRO_GEN | U05 | 1I | 1I10 | BIC | ABB SACE | SM630 | [8 empty] | 630 |  |  |  |  | 4 | [5 empty] | quantità: 2
61886 | INT_QUADRO_GEN | U05 | 1I | 1I10 | BIC | ABB SACE | S282 | [8 empty] | 10 |  |  |  |  | 2 | [5 empty] | quantità: 1
61887 | INT_QUADRO_GEN | U05 | 1I | 1I20 | BIC | ABB SACE | S204P | [8 empty] | 6 |  |  |  |  | 4 | [5 empty] | quantità: 2
61888 | INT_QUADRO_GEN | U05 | 1I | 1I20 | BIC | ABB SACE | S5N | [8 empty] | 630 |  |  |  |  | 4 | [5 empty] | quantità: 2. bobina apertura: 1SDAO 13785R1
61889 | INT_QUADRO_GEN | U05 | 1I | 1I20 | BIC | ABB SACE | S3N | [8 empty] | 250 |  |  |  |  | 4 | [5 empty] | quantità: 2. bobina apertura: 1SDAO 13785R1
6189 | FANCOIL | U05 | 03 | 3042 | BIC | atisa | [9 empty] | /
61890 | INT_QUADRO_GEN | U05 | 1I | 1I20 | BIC | CONTREL | ELR-1E | [8 empty] | 0,25÷2,5A 0,02÷0,5 sec. |  |  |  |  | 4 | [5 empty] | quantità: 2. bobina apertura: 1SDAO 13785R1
61891 | INT_QUADRO_GEN | U05 | 1I | 1I20 | BIC | ABB SACE | S6D SEZIONATORE | [8 empty] | 630 |  |  |  |  | 4 | [5 empty] | quantità: 2
61892 | INT_QUADRO_GEN | U05 | 1I | 1I20 | BIC | ABB SACE | S3D SEZIONATORE | [8 empty] | 250 |  |  |  |  | 4 | [5 empty] | quantità: 4
61893 | INT_QUADRO_GEN | U05 | 1I | 1I20 | BIC | ABB SACE | S2N160 + RC211/2 | [8 empty] | 44/63 0,03÷0,3 CL. AC |  |  |  |  | 4 | [5 empty] | quantità: 1
61894 | INT_QUADRO_GEN | U05 | 1I | 1I20 | BIC | ABB SACE | S2N160 | [8 empty] | 112/160 |  |  |  |  | 4 | [5 empty] | quantità: 2
61895 | INT_QUADRO_GEN | U05 | 1I | 1I20 | BIC | ABB SACE | S282 | [8 empty] | 16 |  |  |  |  | 2 | [5 empty] | quantità: 1
61896 | INT_QUADRO_GEN | U05 | 1I | 1I20 | BIC | ABB SACE | S282 + DDA62 | [8 empty] | 16 0,03 CL.A |  |  |  |  | 2 | [5 empty] | quantità: 10
61897 | INT_QUADRO_GEN | U05 | 1I | 1I20 | BIC | ABB SACE | S284 + DDA64 | [8 empty] | 40 0,3 CL.A |  |  |  |  | 4 | [5 empty] | quantità: 1
61898 | INT_QUADRO_GEN | U05 | 1I | 1I20 | BIC | ABB SACE | DS951 | [8 empty] | 10 0,3 CL.A |  |  |  |  | 2 | [5 empty] | quantità: 1
61899 | INT_QUADRO_GEN | U05 | 1I | 1I20 | BIC | ABB SACE | S284 + DDA64 | [8 empty] | 32 0,3 CL.A |  |  |  |  | 4 | [5 empty] | quantità: 2
6190 | FANCOIL | U05 | 03 | 3044 | BIC | atisa | [9 empty] | /
61900 | INT_QUADRO_GEN | U05 | 1I | 1I20 | BIC | ABB SACE | DS951 | [8 empty] | 10 0,03 CL.A |  |  |  |  | 2 | [5 empty] | quantità: 1
6191 | FANCOIL | U05 | 03 | 3045 | BIC | atisa | [9 empty] | /
6192 | FANCOIL | U05 | 03 | 3047 | BIC | atisa | [9 empty] | /
6193 | FANCOIL | U05 | 03 | 3046 | BIC | atisa | [9 empty] | /
6194 | FANCOIL | U05 | 03 | 3048 | BIC | atisa | [9 empty] | /
6195 | FANCOIL | U05 | 03 | 3050 | BIC | atisa | [9 empty] | /
6196 | FANCOIL | U05 | 03 | 3051 | BIC | atisa | [9 empty] | /
6197 | IMP_SPEGN H2O | U05 | 03 | 3053 | BIC
6198 | Q_SECOND | U05 | 03 | 3012C | BIC | QP3/B
6200 | FANCOIL | U05 | 03 | 3056 | BIC | atisa | [9 empty] | /
6201 | FANCOIL | U05 | 03 | 3058 | BIC | atisa | [9 empty] | /
6202 | FANCOIL | U05 | 03 | 3060 | BIC | atisa | [9 empty] | /
6203 | FANCOIL | U05 | 03 | 3062 | BIC | atisa | [9 empty] | /
6204 | FANCOIL | U05 | 03 | 3059 | BIC | atisa | [9 empty] | /
6205 | FANCOIL | U05 | 03 | 3061 | BIC | atisa | [9 empty] | /
6206 | FANCOIL | U05 | 03 | 3063 | BIC | atisa | [9 empty] | /
6207 | FANCOIL | U05 | 03 | 3064 | BIC | atisa | [9 empty] | /
6208 | FANCOIL | U05 | 03 | 3065 | BIC | atisa | [9 empty] | /
6209 | FANCOIL | U05 | 03 | 3066 | BIC | atisa | [9 empty] | /
6210 | FANCOIL | U05 | 03 | 3068 | BIC | atisa | [9 empty] | /
6211 | FANCOIL | U05 | 03 | 3067 | BIC | atisa | [9 empty] | /
62110 | UTA | U05 | 1I | 1I03 | BIC | CERINI | GR04S MATR.CC15531 |  | 5100X700 (PxL) |  |  |  | 2250 MANDATA 1800 RIPRESA |  |  | 2,2 KW MANDATA 0,75 KW RIPRESA
62113 | Q_SECOND | U05 | 02 | 2039C | BIC
62114 | Q_SECOND | U05 | 02 | 2039C | BIC
6212 | FANCOIL | U05 | 03 | 3070 | BIC | atisa | [9 empty] | /
6213 | FANCOIL | U05 | 03 | 3069 | BIC | atisa | [9 empty] | /
6214 | FANCOIL | U05 | 03 | 3072 | BIC | atisa | [9 empty] | /
6215 | FANCOIL | U05 | 03 | 3071 | BIC | atisa | [9 empty] | /
6217 | Q_SECOND | U05 | 03 | 3087 | BIC | QP3/A
62188 | POMPA_SOLLEV | U05 | 1I | 1I03 | BIC
62189 | POMPA_SOLLEV | U05 | 1I | 1I03 | BIC
62190 | POMPA_SOLLEV | U05 | 1I | 1I03 | BIC
62191 | POMPA_SOLLEV | U05 | 1I | 1I03 | BIC
6220 | FANCOIL | U05 | 03 | 3111 | BIC | carrier | [9 empty] | /
6221 | FANCOIL | U05 | 03 | 3108 | BIC | fer | [9 empty] | /
6222 | FANCOIL | U05 | 03 | 3106 | BIC | fer | [9 empty] | /
6224 | FANCOIL | U05 | 03 | 3104 | BIC | fer | [9 empty] | /
6225 | FANCOIL | U05 | 03 | 3102 | BIC | fer | [9 empty] | /
6226 | FANCOIL | U05 | 03 | 3103 | BIC | fer | [9 empty] | /
6227 | FANCOIL | U05 | 03 | 3099 | BIC | fer | [9 empty] | /
6228 | FANCOIL | U05 | 03 | 3101 | BIC | jucker | [9 empty] | /
6229 | FANCOIL | U05 | 03 | 3100 | BIC | fer | [9 empty] | /
6230 | IMP_SPEGN H2O | U05 | 03 | 3093A | BIC
6233 | COMPR_ARIA | U05 | 1I |  | BIC | BOTTARINI | GS 5 | [19 empty] | SOSTITUITO
6235 | UTA | U05 | 04 | 4002C | BIC | SAIVER | ADZ560 |  | 3550X2000 (PxL) |  |  |  | 18000 MANDATA |  |  | 7,5 KW MANDATA
6236 | UTA | U05 | 04 | 4002C | BIC | CARRIER | 39CI-070 |  | 3400X1160 (PxL) |  |  |  | 6000 MANDATA |  |  | 3,7 KW MANDATA
6237 | Q_SECOND | U05 | 04 | 4002C | BIC | QE CONDIZIONAMENTO
6238 | Q_SECOND | U05 | 04 | 4002C | BIC | QE CAPPE
6239 | UTA | U05 | 04 | 4010 | BIC | SAIVER | ADZ560 | [5 empty] | 18000 |  |  | 7,5 KW MANDATA
6240 | UTA | U05 | 04 | 4010 | BIC | CARRIER | 39CI-055 |  | 3270X1150 (PxL) |  |  |  | 5000 MANDATA |  |  | 3 KW MANDATA
6241 | ELETT_CAPPA | U05 | 04 | 4010 | BIC
6242 | ELETT_CAPPA | U05 | 04 | 4010 | BIC
6245 | ADDOLCIMENTO | U05 | 04 | 4009 | BIC | TERMOACQUA | ES50
6246 | Q_SECOND | U05 | 04 | 4009 | BIC | QE POMPE
6247 | Q_SECOND | U05 | 04 | 4009 | BIC | QE FAN
6248 | ELETT_POMPA | U05 | 04 | 4009 | BIC
6249 | ELETT_POMPA | U05 | 04 | 4009 | BIC
6250 | ELETT_POMPA | U05 | 04 | 4009 | BIC
6251 | ELETT_POMPA | U05 | 04 | 4009 | BIC
6252 | ELETT_POMPA | U05 | 04 | 4009 | BIC
6253 | ELETT_POMPA | U05 | 04 | 4009 | BIC
6254 | ELETT_POMPA | U05 | 04 | 4009 | BIC
6255 | ELETT_POMPA | U05 | 04 | 4009 | BIC
6256 | ELETT_POMPA | U05 | 04 | 4009 | BIC
6257 | ELETT_POMPA | U05 | 04 | 4009 | BIC
6258 | ELETT_POMPA | U05 | 04 | 4009 | BIC
6259 | ELETT_POMPA | U05 | 04 | 4009 | BIC
6260 | GRUPPO_FRIGO | U05 | 04 | 4003C | BIC
6261 | GRUPPO_FRIGO | U05 | 04 | 4003C | BIC
6262 | ESTRATTORE | U05 | 04 | 4003C | BIC
6263 | GRUPPO_FRIGO | U05 | 04 | 4003C | BIC
6264 | GRUPPO_FRIGO | U05 | 04 | 4003C | BIC | CLIMA VENETA | NX/K0252P | [7 empty] | 55,7A | [5 empty] | 8,8
6265 | UTA | U05 | 04 | 4003B | BIC | SAMP | 13770/A |  | 5800X3300 (PxL) |  |  |  | 45000 MANDATA |  |  | 30 KW MANDATA
6268 | CONDIZ_AUT | U05 | 04 | 4003B | BIC | [21 empty] | NON FUNZIONANTE
6269 | CONDIZ_AUT | U05 | 04 | 4003B | BIC | [21 empty] | NON FUNZIONANTE
6270 | CONDIZ_AUT | U05 | 04 | 4003B | BIC | [21 empty] | NON FUNZIONANTE
6271 | CONDIZ_AUT | U05 | 04 | 4003B | BIC | [21 empty] | NON FUNZIONANTE
6272 | GRUPPO_FRIGO | U05 | 04 | 4003A | BIC | CLIVET | [8 empty] | 12 | [11 empty] | NON LEGGIBILE
6273 | GRUPPO_FRIGO | U05 | 04 | 4003A | BIC | CLIVET | [8 empty] | 12 | [11 empty] | NON LEGGIBILE
6274 | GRUPPO_FRIGO | U05 | 04 | 4003A | BIC | CLIVET | [8 empty] | 12 | [11 empty] | NON LEGGIBILE
6275 | CONDIZ_AUT | U05 | 04 | 4003D | BIC | LIBERT HIROSS | HCE 58
6277 | CONDIZ_AUT | U05 | 04 | 4003D | BIC | ECR REFRIGERAZIONE | HCA 0290349 | [19 empty] | SENZA TARGA
6278 | CONDIZ_AUT | U05 | 04 | 4003D | BIC | EMERSON | HIROSS HPS-C | [19 empty] | SENZA TARGA
6279 | IMP_SPEGN H2O | U05 | PT | T087 | BIC
6281 | IMP_SPEGN H2O | U05 | 1I | 1I01A | BIC
6282 | IMP_SPEGN H2O | U05 | 1I | 1I01A | BIC
6283 | IMP_SPEGN H2O | U05 | 1I | 1I01A | BIC
6284 | IMP_SPEGN H2O | U05 | 1I | 1I01A | BIC
6286 | IMP_SPEGN H2O | U05 | 1I | 1I01A | BIC
62879 | ILLUM_EMERGENZA | U05 | PT | T073 | BIC
6288 | ELETT_CAPPA | U05 | 04 | 4003C | BIC
62880 | ILLUM_EMERGENZA | U05 | PT | T072 | BIC
62881 | ILLUM_EMERGENZA | U05 | PT | T071 | BIC
62882 | ILLUM_EMERGENZA | U05 | PT | T074 | BIC
62883 | ILLUM_EMERGENZA | U05 | PT | T069 | BIC
62884 | ILLUM_EMERGENZA | U05 | PT | T070 | BIC
62885 | ILLUM_EMERGENZA | U05 | PT | T067 | BIC
62886 | ILLUM_EMERGENZA | U05 | 1I | 1I03 | BIC
62887 | ILLUM_EMERGENZA | U05 | PT | T066 | BIC
62888 | ILLUM_EMERGENZA | U05 | PT | T068 | BIC
62889 | ILLUM_EMERGENZA | U05 | PT | T054 | BIC
6289 | ELETT_CAPPA | U05 | 04 | 4003C | BIC
62890 | ILLUM_EMERGENZA | U05 | PT | T046A | BIC
62891 | ILLUM_EMERGENZA | U05 | PT | T054A | BIC
62892 | ILLUM_EMERGENZA | U05 | PT | T061 | BIC
62893 | ILLUM_EMERGENZA | U05 | PT | T039A | BIC
62894 | ILLUM_EMERGENZA | U05 | PT | T045 | BIC
62895 | ILLUM_EMERGENZA | U05 | PT | T046B | BIC
62896 | ILLUM_EMERGENZA | U05 | PT | T011 | BIC
62897 | ILLUM_EMERGENZA | U05 | PT | T006 | BIC
62898 | ILLUM_EMERGENZA | U05 | PT | T032 | BIC
62899 | ILLUM_EMERGENZA | U05 | PT | T030 | BIC
6290 | ELETT_CAPPA | U05 | 04 | 4003C | BIC
62900 | ILLUM_EMERGENZA | U05 | PT | T039B | BIC
62901 | ILLUM_EMERGENZA | U05 | PT | T029 | BIC
62902 | ILLUM_EMERGENZA | U05 | PT | T005 | BIC
62903 | ILLUM_EMERGENZA | U05 | PT | T007 | BIC
62904 | ILLUM_EMERGENZA | U05 | PT | T008 | BIC
62905 | ILLUM_EMERGENZA | U05 | PT | T009 | BIC
62906 | ILLUM_EMERGENZA | U05 | PT | T001 | BIC
62907 | ILLUM_EMERGENZA | U05 | PT | T004B | BIC
62908 | ILLUM_EMERGENZA | U05 | 01 | 1001 | BIC
62909 | ILLUM_EMERGENZA | U05 | 01 | 1030A | BIC
6291 | ELETT_CAPPA | U05 | 04 | 4003C | BIC
62910 | ILLUM_EMERGENZA | U05 | 01 | 1094A | BIC
62911 | ILLUM_EMERGENZA | U05 | 01 | 1092 | BIC
62912 | ILLUM_EMERGENZA | U05 | 01 | 1058 | BIC
62913 | ILLUM_EMERGENZA | U05 | 02 | 2107 | BIC
62914 | ILLUM_EMERGENZA | U05 | 02 | 2109 | BIC
62915 | ILLUM_EMERGENZA | U05 | 02 | 2024 | BIC
62916 | ILLUM_EMERGENZA | U05 | 02 | 2007 | BIC
62917 | ILLUM_EMERGENZA | U05 | 02 | 2039B | BIC
62918 | ILLUM_EMERGENZA | U05 | 02 | 2055A | BIC
62919 | ILLUM_EMERGENZA | U05 | 02 | 2002 | BIC
6292 | ELETT_CAPPA | U05 | 04 | 4003C | BIC
62920 | ILLUM_EMERGENZA | U05 | 02 | 2039A | BIC
62921 | ILLUM_EMERGENZA | U05 | 02 | 2089A | BIC
62922 | ILLUM_EMERGENZA | U05 | 03 | 3002 | BIC
62923 | ILLUM_EMERGENZA | U05 | 03 | 3012 | BIC
62924 | ILLUM_EMERGENZA | U05 | 03 | 3014 | BIC
62925 | ILLUM_EMERGENZA | U05 | 1I | 1I01B | BIC
62926 | ILLUM_EMERGENZA | U05 | 02 | 2039C | BIC
62927 | ILLUM_EMERGENZA | U05 | 02 | 2127 | BIC
62928 | ILLUM_EMERGENZA | U05 | 03 | 3073 | BIC
62929 | ILLUM_EMERGENZA | U05 | 03 | 3098 | BIC
6293 | ELETT_CAPPA | U05 | 04 | 4003C | BIC
62930 | ILLUM_EMERGENZA | U05 | 03 | 3093 | BIC
62931 | ILLUM_EMERGENZA | U05 | 03 | 3003 | BIC
62932 | ILLUM_EMERGENZA | U05 | 02 | 2001 | BIC
62933 | ILLUM_EMERGENZA | U05 | 02 | 2114 | BIC
62934 | ILLUM_EMERGENZA | U05 | 02 | 2021 | BIC
62935 | ILLUM_EMERGENZA | U05 | PT | T090 | BIC
62936 | ILLUM_EMERGENZA | U05 | 03 | 3001 | BIC
62937 | ILLUM_EMERGENZA | U05 | 03 | 3053 | BIC
62938 | ILLUM_EMERGENZA | U05 | 03 | 3012C | BIC
62939 | ILLUM_EMERGENZA | U05 | 03 | 3024 | BIC
6294 | ELETT_CAPPA | U05 | 04 | 4003C | BIC
62940 | ILLUM_EMERGENZA | U05 | 03 | 3012B | BIC
62941 | ILLUM_EMERGENZA | U05 | 03 | 3023 | BIC
62942 | ILLUM_EMERGENZA | U05 | 03 | 3012D | BIC
62943 | ILLUM_EMERGENZA | U05 | 03 | 3087 | BIC
62944 | ILLUM_EMERGENZA | U05 | 03 | 3093A | BIC
62945 | ILLUM_EMERGENZA | U05 | 03 | 3091 | BIC
62946 | ILLUM_EMERGENZA | U05 | PT | T038A | BIC
62947 | ILLUM_EMERGENZA | U05 | 03 | 3019 | BIC
6295 | ELETT_CAPPA | U05 | 04 | 4003C | BIC
6296 | ELETT_CAPPA | U05 | 04 | 4003C | BIC
6297 | ELETT_CAPPA | U05 | 04 | 4003C | BIC
6298 | ELETT_CAPPA | U05 | 04 | 4003C | BIC
6299 | ELETT_CAPPA | U05 | 04 | 4003C | BIC
6300 | ELETT_CAPPA | U05 | 04 | 4003C | BIC
6301 | ELETT_CAPPA | U05 | 04 | 4003C | BIC
6302 | ELETT_CAPPA | U05 | 04 | 4003C | BIC
6303 | ELETT_CAPPA | U05 | 04 | 4003C | BIC
6304 | ELETT_CAPPA | U05 | 04 | 4003C | BIC
6305 | ELETT_CAPPA | U05 | 04 | 4003B | BIC
6306 | ELETT_CAPPA | U05 | 04 | 4003B | BIC
6307 | ELETT_CAPPA | U05 | 04 | 4003B | BIC
6308 | ELETT_CAPPA | U05 | 04 | 4003B | BIC
6309 | ELETT_CAPPA | U05 | 04 | 4003B | BIC
6310 | ELETT_CAPPA | U05 | 04 | 4003B | BIC
6311 | ELETT_CAPPA | U05 | 04 | 4003B | BIC
6312 | ELETT_CAPPA | U05 | 04 | 4003B | BIC
6313 | ELETT_CAPPA | U05 | 04 | 4003B | BIC
6314 | ELETT_CAPPA | U05 | 04 | 4003B | BIC
6315 | ELETT_CAPPA | U05 | 04 | 4003B | BIC
6316 | ELETT_CAPPA | U05 | 04 | 4003B | BIC
6317 | ELETT_CAPPA | U05 | 04 | 4003B | BIC
6318 | ELETT_CAPPA | U05 | 04 | 4003B | BIC
6319 | ELETT_CAPPA | U05 | 04 | 4003B | BIC
6320 | ELETT_CAPPA | U05 | 04 | 4003B | BIC
6321 | ELETT_CAPPA | U05 | 04 | 4003B | BIC
6322 | ELETT_CAPPA | U05 | 04 | 4003B | BIC
6323 | ELETT_CAPPA | U05 | 04 | 4003B | BIC
6324 | ELETT_CAPPA | U05 | 04 | 4003B | BIC
6325 | ELETT_CAPPA | U05 | 04 | 4003B | BIC
6326 | ELETT_CAPPA | U05 | 04 | 4003B | BIC
6327 | ELETT_CAPPA | U05 | 04 | 4003B | BIC
6328 | CONDIZ_AUT | U05 | 02 | 2061 | BIC | OLIMPIA SPLENDID | 530 | [19 empty] | SENZA TARGA
6330 | ELETT_CAPPA | U05 | 04 | 4003C | BIC
6331 | ELETT_CAPPA | U05 | 04 | 4003C | BIC
6332 | ELETT_CAPPA | U05 | 04 | 4003A | BIC
6333 | ELETT_CAPPA | U05 | 04 | 4003A | BIC
6334 | ELETT_CAPPA | U05 | 04 | 4003A | BIC
6335 | ELETT_CAPPA | U05 | 04 | 4003A | BIC
6336 | ELETT_CAPPA | U05 | 04 | 4003A | BIC
6337 | ELETT_CAPPA | U05 | 04 | 4003A | BIC
6338 | ELETT_CAPPA | U05 | 04 | 4003A | BIC
6339 | ELETT_CAPPA | U05 | 04 | 4003A | BIC
6340 | ELETT_CAPPA | U05 | 04 | 4003A | BIC
6341 | ELETT_CAPPA | U05 | 04 | 4003A | BIC
6342 | ELETT_CAPPA | U05 | 04 | 4003A | BIC
6343 | ELETT_CAPPA | U05 | 04 | 4003A | BIC
6344 | ELETT_CAPPA | U05 | 04 | 4003A | BIC
6345 | ELETT_CAPPA | U05 | 04 | 4003A | BIC
6346 | ELETT_CAPPA | U05 | 04 | 4003A | BIC
6347 | ELETT_CAPPA | U05 | 04 | 4003A | BIC
6348 | ELETT_CAPPA | U05 | 04 | 4003A | BIC
6354 | FANCOIL | U05 | 03 | 3019 | BIC | atisa | [9 empty] | /
6355 | FANCOIL | U05 | 03 | 3019 | BIC | atisa | [9 empty] | /
6356 | FANCOIL | U05 | 03 | 3028 | BIC | atisa | [9 empty] | /
6357 | FANCOIL | U05 | 03 | 3028 | BIC | aermec | [9 empty] | /
6358 | FANCOIL | U05 | 03 | 3110 | BIC | fer | [9 empty] | /
6359 | FANCOIL | U05 | 03 | 3109 | BIC | fer | [9 empty] | /
6360 | FANCOIL | U05 | 03 | 3112 | BIC | carrier | [9 empty] | /
6361 | FANCOIL | U05 | 03 | 3112 | BIC | carrier | [9 empty] | /
6362 | FANCOIL | U05 | 03 | 3106 | BIC | fer | [9 empty] | /
6363 | FANCOIL | U05 | 03 | 3098 | BIC | fer | [9 empty] | /
6364 | CONDIZ_AUT | U05 | 03 | 3093 | BIC | EMERSON | HPSE0800022000000 | [19 empty] | SENZA TARGA
6367 | FANCOIL | U05 | 03 | 3096 | BIC | jucker | [9 empty] | /
6368 | FANCOIL | U05 | 03 | 3097 | BIC | jucker | [9 empty] | /
6369 | FANCOIL | U05 | 03 | 3095 | BIC | tononforty | [9 empty] | /
6371 | CONDIZ_AUT | U05 | 03 | 3098 | BIC | LIBERT HIROSS | 24UA1001V12PX051201 | [13 empty] | 10.5 | [5 empty] | SENZA TARGA
6374 | CONDIZ_AUT | U05 | 03 | 3098 | BIC | LIBERT HIROSS | M29UA0000602001PO | [7 empty] | 20 | [5 empty] | 12 | [5 empty] | SENZA TARGA
6375 | Q_SECOND | U05 | 03 | 3093 | BIC | QE CED B
6376 | Q_SECOND | U05 | 03 | 3093 | BIC | QE CED A
6377 | Q_SECOND | U05 | 03 | 3093 | BIC
6378 | Q_SECOND | U05 | 02 | 2059 | BIC | QP2/A
6379 | Q_SECOND | U05 | 02 | 2059 | BIC | Q STUDI
6380 | Q_SECOND | U05 | 02 | 2059 | BIC | Q ALIM AM
6382 | Q_SECOND | U05 | 01 | 1063 | BIC | QP1/A
64028 | VASO_ESP | U05 | 04 |  | BIC | ZILMET |  | PD 326131-97 | [18 empty] | RISCALDAMENTO E REFRIGERATA
64029 | VASO_ESP | U05 | 04 |  | BIC | ELBI |  | PREN 13831 E8754738 | [18 empty] | RISCALDAMENTO E REFRIGERATA
64030 | VASO_ESP | U05 | 04 |  | BIC | ELBI |  | PD 40963/96 | [18 empty] | RISCALDAMENTO E REFRIGERATA
64031 | VASO_ESP | U05 | 04 |  | BIC | ELBI | ERCE 150LITER | PREN13831 SNE8082470 | [18 empty] | RISCALDAMENTO E REFRIGERATA
64032 | VASO_ESP | U05 | 04 |  | BIC | ELBI | ERCE 35LITER | PREN13831 SNE8149282 | [18 empty] | RISCALDAMENTO E REFRIGERATA
64033 | VASO_ESP | U05 | 04 |  | BIC | ELBI | ERCE 80LITER | PREN13851 SNE9311317 | [18 empty] | RISCALDAMENTO E REFRIGERATA
64034 | VASO_ESP | U05 |  |  | BIC | LOWARA | IDROSFERA | [19 empty] | RISCALDAMENTO E REFRIGERATA
64035 | VASO_ESP | U05 | 1I |  | BIC | ZILMET |  | 99/335453/PD | [18 empty] | SANITARIA
64036 | VASO_ESP | U05 | 1I |  | BIC | ASA |  | VR4521/89 | [18 empty] | SANITARIA
64037 | VASO_ESP | U05 | 1I |  | BIC | VAREM | INTERVAREM | B37666152 | [18 empty] | ANTINCENDIO
6547 | ELETT_POMPA | U05 | 02 | 2020 | BIC
6548 | ELETT_POMPA | U05 | 02 | 2020 | BIC
6549 | ELETT_POMPA | U05 | 02 | 2020 | BIC
6550 | ELETT_POMPA | U05 | 02 | 2020 | BIC
6551 | ELETT_POMPA | U05 | 02 | 2020 | BIC
6552 | ELETT_POMPA | U05 | 02 | 2020 | BIC
6554 | ELETT_POMPA | U05 | 02 | 2020 | BIC
6555 | ELETT_POMPA | U05 | 02 | 2020 | BIC
6556 | ELETT_POMPA | U05 | 02 | 2020 | BIC
10128088 | ELEVATORI | U06 | PT | T087 | BIC | SABIEM |  | SAB054289
10128091 | ELEVATORI | U06 | PT | T004 | BIC | SABIEM |  | SAB054290
10128094 | ELEVATORI | U06 | PT | T088 | BIC | SABIEM |  | SAB054291
10128097 | ELEVATORI | U06 | PT | T005 | BIC | SABIEM |  | SAB054292
10128099 | ELEVATORI | U06 | PT | T067 | BIC | SABIEM |  | SAB054293
10128102 | ELEVATORI | U06 | PT | T058 | BIC | SABIEM |  | SAB054294
10128105 | ELEVATORI | U06 | PT | T031 | BIC | SABIEM |  | SAB054295
10128108 | ELEVATORI | U06 | PT | T023 | BIC | SABIEM |  | SAB054296
10128111 | ELEVATORI | U06 | PT | T066 | BIC | SABIEM |  | SAB054297
10128114 | ELEVATORI | U06 | PT | T059 | BIC | SABIEM |  | SAB054298
10128117 | ELEVATORI | U06 | PT | T030 | BIC | SABIEM |  | SAB054299
10128120 | ELEVATORI | U06 | PT | T024 | BIC | SABIEM |  | SAB054300
10128123 | ELEVATORI | U06 | PT | T047 | BIC | SABIEM |  | SAB054301
10128126 | ELEVATORI | U06 | PT | T015 | BIC | SABIEM |  | SAB054302
10128129 | ELEVATORI | U06 | PT | T125 | BIC | SABIEM |  | SAB054303
10128131 | ELEVATORI | U06 | PT | T140 | BIC | SABIEM |  | SAB054304
10130118 | ELEVATORI | U06 | PT | T026H | BIC | FIAM |  | FIAH05340
10130122 | ELEVATORI | U06 | PT | T026G | BIC | FIAM |  | FIAH05341
10130126 | ELEVATORI | U06 | PT | T026F | BIC | FIAM |  | FIAH05342
10130130 | ELEVATORI | U06 | PT | T026E | BIC | FIAM |  | FIAH05343
10198879 | ELEVATORI | U06 | PT | T026C | BIC | O & K |  | 794
10198880 | ELEVATORI | U06 | PT | T026B | BIC | O & K |  | 793
10198883 | ELEVATORI | U06 | PT | T026C | BIC | O & K |  | 796
10198884 | ELEVATORI | U06 | PT | T026B | BIC | O & K |  | 797
10198887 | ELEVATORI | U06 | PT | T026C | BIC | O & K |  | 795
10198888 | ELEVATORI | U06 | PT | T026B | BIC | O & K |  | 798
11052 | FANCOIL | U06 | 1I | 1I65 | BIC | delchi | [9 empty] | /
11053 | FANCOIL | U06 | 1I | 1I65 | BIC | delchi | [9 empty] | /
11054 | FANCOIL | U06 | 1I | 1I65 | BIC | delchi | [9 empty] | /
11055 | FANCOIL | U06 | 02 | 2103 | BIC | delchi | [9 empty] | 0,050
11056 | FANCOIL | U06 | 03 | 3038 | BIC | delchi | [9 empty] | 0,050
11057 | FANCOIL | U06 | 03 | 3103 | BIC | delchi | [9 empty] | 0,050
11966 | SCAMB_CALORE | U06 | 1I | 1I107 | BIC | SICC | 109 NSIX 0106248016
11968 | BOLLITORI | U06 | 04 | 4290 | BIC
11969 | COMB_TELEF | U06 | PT | T057 | BIC
11970 | UTA | U06 | 05 | 5001 | BIC | MITSUBISHI ELECTRIC | LGH-200RX-4-E |  | 1050
11971 | ESTRATTORE | U06 | 05 | 5002 | BIC | SAIVER | ADN 400 R | [5 empty] | 9000 2,5 mc/h |  |  | 2,2
11972 | ESTRATTORE | U06 | 05 | 5003 | BIC | FRANCE AIR ITALIA | FVDE017 760/5 | [8 empty] | 0,06
11973 | ESTRATTORE | U06 | 05 | 5003 | BIC | FRANCE AIR ITALIA | [9 empty] | 0,06
14636 | FANCOIL | U06 | 02 | 2025C | BIC | delchi | [9 empty] | 0,120
5499 | CONDIZ_AUT | U06 | 04 | 4262 | BIC | MITSUBISHI | / | [19 empty] | SENZA TARGA
5500 | CONDIZ_AUT | U06 | 04 | 4262 | BIC | MITSUBISHI | / | [19 empty] | SENZA TARGA
5501 | CONDIZ_AUT | U06 | 04 | 4263 | BIC | MITSUBISHI | / | [19 empty] | SENZA TARGA
5502 | CONDIZ_AUT | U06 | 04 | 4263 | BIC | MITSUBISHI | / | [19 empty] | SENZA TARGA
5503 | CONDIZ_AUT | U06 | 04 | 4264 | BIC | MITSUBISHI | / | [19 empty] | SENZA TARGA
5504 | CONDIZ_AUT | U06 | 04 | 4266 | BIC | MITSUBISHI | / | [19 empty] | SENZA TARGA
5505 | CONDIZ_AUT | U06 | 04 | 4268 | BIC | MITSUBISHI | / | [19 empty] | SENZA TARGA
5506 | CONDIZ_AUT | U06 | 04 | 4011 | BIC | / | / | [19 empty] | SENZA TARGA
5507 | CONDIZ_AUT | U06 | 04 | 4269 | BIC | MITSUBISHI | / | [19 empty] | SENZA TARGA
61308 | GRUPPO_FRIGO | U06 | 1I |  | BIC | GALLETTI | CP24AD D100 | [7 empty] | 15 | [5 empty] | 10
61448 | FANCOIL | U06 | 01 |  | BIC | delchi | [9 empty] | 0,120
61449 | FANCOIL | U06 | 01 |  | BIC | delchi | [9 empty] | 0,120
61450 | FANCOIL | U06 | 1I | 1I23 | BIC | delchi | [9 empty] | /
61451 | FANCOIL | U06 | 04 | 4288 | BIC | delchi | [9 empty] | 0,050
61452 | FANCOIL | U06 | 04 | 4285 | BIC | delchi | [9 empty] | 0,050
61453 | FANCOIL | U06 | 03 | 3074 | BIC | delchi | [9 empty] | 0,050
61627 | FOSSE_BIOL | U06 | 1I | 1I36 | BIC
61628 | FOSSE_BIOL | U06 | 1I | 1I04 | BIC
61901 | INT_QUADRO_GEN | U06 | 1I | 1I43 | BIC | SIEMENS | 3VF5400A | [8 empty] | 400 |  |  |  |  | 4 | [5 empty] | quantità: 2
61902 | INT_QUADRO_GEN | U06 | 1I | 1I43 | BIC | SIEMENS | 3VF3160 | [8 empty] | 125/160 |  |  |  |  | 4 | [5 empty] | quantità: 7
61903 | INT_QUADRO_GEN | U06 | 1I | 1I43 | BIC | SIEMENS | 3VF5400A | [8 empty] | 250/315 |  |  |  |  | 3 | [5 empty] | quantità: 1
61904 | INT_QUADRO_GEN | U06 | 1I | 1I43 | BIC | SIEMENS | 3VF3160 | [8 empty] | 100/125 |  |  |  |  | 4 | [5 empty] | quantità: 2
61905 | INT_QUADRO_GEN | U06 | 1I | 1I43 | BIC | SIEMENS | 3VF3100 | [8 empty] | 80/100 |  |  |  |  | 4 | [5 empty] | quantità: 4
61906 | INT_QUADRO_GEN | U06 | 1I | 1I43 | BIC | SIEMENS | 3VF3100 | [8 empty] | 16 |  |  |  |  | 3 | [5 empty] | quantità: 4
61907 | INT_QUADRO_GEN | U06 | 1I | 1I43 | BIC | SIEMENS | 3VF3100 | [8 empty] | 40/50 |  |  |  |  | 4 | [5 empty] | quantità: 1
61908 | INT_QUADRO_GEN | U06 | 1I | 1I43 | BIC | SIEMENS | 3VF3100 | [8 empty] | 50/63 |  |  |  |  | 4 | [5 empty] | quantità: 3
61909 | INT_QUADRO_GEN | U06 | 1I | 1I43 | BIC | SIEMENS | 3VF4250 | [8 empty] | 200/250 |  |  |  |  | 4 | [5 empty] | quantità: 4
61910 | INT_QUADRO_GEN | U06 | 1I | 1I43 | BIC | SIEMENS | 3VF5400A | [8 empty] | 250/315 |  |  |  |  | 4 | [5 empty] | quantità: 1
61911 | INT_QUADRO_GEN | U06 | 1I | 1I43 | BIC | SIEMENS | 3VF3100 | [8 empty] | 40/50 |  |  |  |  | 4 | [5 empty] | quantità: 3
61912 | INT_QUADRO_GEN | U06 | 1I | 1I43 | BIC | SIEMENS | 3VF3100 | [8 empty] | 80/100 |  |  |  |  | 4 | [5 empty] | quantità: 7
61913 | INT_QUADRO_GEN | U06 | 1I | 1I43 | BIC | SIEMENS | 5SX22 | [8 empty] | 2 |  |  |  |  | 2 | [5 empty] | quantità: 5
61914 | INT_QUADRO_GEN | U06 | 1I | 1I43 | BIC | SIEMENS | 3VF5400A | [8 empty] | 315/400 |  |  |  |  | 4 | [5 empty] | quantità: 4, COMANDO MOTORE
61915 | INT_QUADRO_GEN | U06 | 1I | 1I43 | BIC | SIEMENS | 3WN62500 | [8 empty] | 2500 |  |  |  |  | 4 | [5 empty] | quantità: 2, COMANDO MOTORE
61916 | INT_QUADRO_GEN | U06 | 1I | 1I43 | BIC | SIEMENS | 3WN62500 | [8 empty] | 2500 |  |  |  |  | 4 | [5 empty] | quantità: 1, COMANDO MOTORE
61917 | INT_QUADRO_GEN | U06 | 1I | 1I43 | BIC | SIEMENS | 5SQ26 | [8 empty] | 20 |  |  |  |  | 4 | [5 empty] | quantità: 1
61918 | INT_QUADRO_GEN | U06 | 1I | 1I43 | BIC | SIEMENS | 5SX22 | [8 empty] | 10 |  |  |  |  | 2 | [5 empty] | quantità: 6
61919 | INT_QUADRO_GEN | U06 | 1I | 1I43 | BIC | SIEMENS | 3VF3100 | [8 empty] | 16 |  |  |  |  | 4 | [5 empty] | quantità: 1
61920 | INT_QUADRO_GEN | U06 | 1I | 1I43 | BIC | SIEMENS | 3VF3100 | [8 empty] | 20 |  |  |  |  | 4 | [5 empty] | quantità: 1
61921 | INT_QUADRO_GEN | U06 | 1I | 1I43 | BIC | SIEMENS | 3VF3160 | [8 empty] | 125/160 |  |  |  |  | 4 | [5 empty] | quantità: 1
61922 | INT_QUADRO_GEN | U06 | 1I | 1I43 | BIC | SIEMENS | 3VF3100 | [8 empty] | 100 |  |  |  |  | 4 | [5 empty] | quantità: 1
61923 | INT_QUADRO_GEN | U06 | 1I | 1I43 | BIC | SIEMENS | 3VF3100 | [8 empty] | 20 |  |  |  |  | 4 | [5 empty] | quantità: 2
61924 | INT_QUADRO_GEN | U06 | 1I | 1I43 | BIC | SIEMENS | 3VF3100 | [8 empty] | 63/80 |  |  |  |  | 4 | [5 empty] | quantità: 2
61925 | INT_QUADRO_GEN | U06 | 1I | 1I43 | BIC | SIEMENS | 3VF4250 | [8 empty] | 160/200 |  |  |  |  | 4 | [5 empty] | quantità: 1
61926 | INT_QUADRO_GEN | U06 | 1I | 1I43 | BIC | SIEMENS | VL-400400 | [8 empty] | 400 |  |  |  |  | 4 | [5 empty] | quantità: 1
61927 | INT_QUADRO_GEN | U06 | 1I | 1I43 | BIC | SIEMENS | 3VF3100 | [8 empty] | 100 |  |  |  |  | 4 | [5 empty] | quantità: 1
61928 | INT_QUADRO_GEN | U06 | 1I | 1I43 | BIC | SIEMENS | 5SX42 | [8 empty] | 32 |  |  |  |  | 2 | [5 empty] | quantità: 1, CONTATTI AUX
61929 | INT_QUADRO_GEN | U06 | 1I | 1I43 | BIC | SIEMENS | 5SX22 | [8 empty] | 25 |  |  |  |  | 2 | [5 empty] | quantità: 1, CONTATTI AUX
61930 | INT_QUADRO_GEN | U06 | 1I | 1I43 | BIC | SIEMENS | 5SX42 | [8 empty] | 10 |  |  |  |  | 2 | [5 empty] | quantità: 7, CONTATTI AUX
61931 | INT_QUADRO_GEN | U06 | 1I | 1I43 | BIC | SIEMENS | 5SX42 | [8 empty] | 20 |  |  |  |  | 2 | [5 empty] | quantità: 1, CONTATTI AUX
61932 | INT_QUADRO_GEN | U06 | 1I | 1I43 | BIC | SIEMENS | 3VF3100 | [8 empty] | 100 |  |  |  |  | 4 | [5 empty] | quantità: 1
61933 | INT_QUADRO_GEN | U06 | 1I | 1I43 | BIC | SIEMENS | 5SX42 | [8 empty] | 32 |  |  |  |  | 2 | [5 empty] | quantità: 2, CONTATTI AUX
61934 | INT_QUADRO_GEN | U06 | 1I | 1I43 | BIC | SIEMENS | 5SX22 | [8 empty] | 25 |  |  |  |  | 2 | [5 empty] | quantità: 1, CONTATTI AUX
61935 | INT_QUADRO_GEN | U06 | 1I | 1I43 | BIC | SIEMENS | 5SX42 | [8 empty] | 10 |  |  |  |  | 2 | [5 empty] | quantità: 6, CONTATTI AUX
61936 | INT_QUADRO_GEN | U06 | 1I | 1I43 | BIC | SIEMENS | 5SX32 | [8 empty] | 16 |  |  |  |  | 2 | [5 empty] | quantità: 1, CONTATTI AUX
61937 | INT_QUADRO_GEN | U06 | 1I | 1I43 | BIC | SIEMENS | 5SX42 | [8 empty] | 40 |  |  |  |  | 2 | [5 empty] | quantità: 1, CONTATTI AUX
62090 | SERBATOIO | U06 | 1I | 1I36 | BIC | ELBI | 20497
62097 | UTA | U06 | 1I | 1I79 | BIC | SAMP | 15302 |  | 7700 |  |  |  | 25800 MANDATA 22000 RIPRESA |  |  | 22 KW MANDATA 11 KW RIPRESA
62115 | Q_SECOND | U06 | 1I |  | BIC | GEWISS |  |  | 230 X 600 X 58
62116 | Q_SECOND | U06 | 02 | 2200 | BIC | BTICINO |  |  | 26 X 30 X 13
62117 | Q_SECOND | U06 | 04 | 4234B | BIC | GEWISS |  |  | 42 X 33
62118 | Q_SECOND | U06 | 04 | 4180 | BIC | BTICINO
62119 | Q_SECOND | U06 | 05 |  | BIC | COSTEL |  |  | 200 X 60 X 38
62131 | Q_SECOND | U06 | PT | T113 | BIC | SCHNEIDER
62132 | Q_SECOND | U06 | PT | T112 | BIC | SCHNEIDER
62133 | Q_SECOND | U06 | PT |  | BIC | SCHNEIDER
62134 | Q_SECOND | U06 | PT |  | BIC | SCHNEIDER
62135 | Q_SECOND | U06 | PT |  | BIC | SCHNEIDER
62136 | Q_SECOND | U06 | PT |  | BIC | SCHNEIDER
62137 | Q_SECOND | U06 | PT |  | BIC | SCHNEIDER
62195 | POMPA_SOLLEV | U06 | 1I | 1I04 | BIC
62196 | POMPA_SOLLEV | U06 | 1I | 1I04 | BIC
62197 | POMPA_SOLLEV | U06 | 1I | 1I36 | BIC
62198 | POMPA_SOLLEV | U06 | 1I | 1I36 | BIC
63282 | ILLUM_EMERGENZA | U06 | 1I | 1I49 | BIC
63283 | ILLUM_EMERGENZA | U06 | 1I | 1I42A | BIC
63284 | ILLUM_EMERGENZA | U06 | 1I | 1I47 | BIC
63285 | ILLUM_EMERGENZA | U06 | PT | T118 | BIC
63286 | ILLUM_EMERGENZA | U06 | PT | T043 | BIC
63287 | ILLUM_EMERGENZA | U06 | PT | T044 | BIC
63288 | ILLUM_EMERGENZA | U06 | PT |  | BIC
63289 | ILLUM_EMERGENZA | U06 | PT | T117 | BIC
6329 | FANCOIL | U06 | 04 | 4287 | BIC | delchi | [9 empty] | 0,120
63290 | ILLUM_EMERGENZA | U06 | PT | T041 | BIC
63291 | ILLUM_EMERGENZA | U06 | PT | T032E | BIC
63292 | ILLUM_EMERGENZA | U06 | PT | T124 | BIC
63293 | ILLUM_EMERGENZA | U06 | PT | T123 | BIC
63294 | ILLUM_EMERGENZA | U06 | PT | T032F | BIC
63295 | ILLUM_EMERGENZA | U06 | PT | T128 | BIC
63296 | ILLUM_EMERGENZA | U06 | PT | T035 | BIC
63297 | ILLUM_EMERGENZA | U06 | PT | T039 | BIC
63298 | ILLUM_EMERGENZA | U06 | PT | T032D | BIC
63299 | ILLUM_EMERGENZA | U06 | PT | T051 | BIC
63300 | ILLUM_EMERGENZA | U06 | PT | T127 | BIC
63301 | ILLUM_EMERGENZA | U06 | 1I | 1I52 | BIC
63302 | ILLUM_EMERGENZA | U06 | 1I | 1I59 | BIC
63303 | ILLUM_EMERGENZA | U06 | 1I | 1I131 | BIC
63304 | ILLUM_EMERGENZA | U06 | 1I | 1I35A | BIC
63305 | ILLUM_EMERGENZA | U06 | 1I | 1I36 | BIC
63306 | ILLUM_EMERGENZA | U06 | 1I | 1I37 | BIC
63307 | ILLUM_EMERGENZA | U06 | 1I | 1I35B | BIC
63308 | ILLUM_EMERGENZA | U06 | 1I | 1I44 | BIC
63309 | ILLUM_EMERGENZA | U06 | 1I | 1I44 | BIC
63310 | ILLUM_EMERGENZA | U06 | 1I | 1I41 | BIC
63311 | ILLUM_EMERGENZA | U06 | 1I | 1I42B | BIC
63312 | ILLUM_EMERGENZA | U06 | 1I | 1I40 | BIC
63313 | ILLUM_EMERGENZA | U06 | 1I | 1I82 | BIC
63314 | ILLUM_EMERGENZA | U06 | 1I | 1I73A | BIC
63315 | ILLUM_EMERGENZA | U06 | 1I | 1I103 | BIC
63316 | ILLUM_EMERGENZA | U06 | 1I | 1I79 | BIC
63317 | ILLUM_EMERGENZA | U06 | 1I | 1I12 | BIC
63318 | ILLUM_EMERGENZA | U06 | 1I | 1I126 | BIC
63319 | ILLUM_EMERGENZA | U06 | 1I | 1I95 | BIC
63320 | ILLUM_EMERGENZA | U06 | 1I | 1I67 | BIC
63321 | ILLUM_EMERGENZA | U06 | 1I | 1I52A | BIC
63322 | ILLUM_EMERGENZA | U06 | 1I | 1I65 | BIC
63323 | ILLUM_EMERGENZA | U06 | 1I | 1I24 | BIC
63324 | ILLUM_EMERGENZA | U06 | 1I | 1I30 | BIC
63325 | ILLUM_EMERGENZA | U06 | 1I | 1I33 | BIC
63326 | ILLUM_EMERGENZA | U06 | 1I | 1I29 | BIC
63327 | ILLUM_EMERGENZA | U06 | 1I | 1I26 | BIC
63328 | ILLUM_EMERGENZA | U06 | 1I | 1I22A | BIC
63329 | ILLUM_EMERGENZA | U06 | 1I | 1I23 | BIC
63330 | ILLUM_EMERGENZA | U06 | 1I | 1I55 | BIC
63331 | ILLUM_EMERGENZA | U06 | PT | T079 | BIC
63332 | ILLUM_EMERGENZA | U06 | PT | T017 | BIC
63333 | ILLUM_EMERGENZA | U06 | PT | T018 | BIC
63334 | ILLUM_EMERGENZA | U06 | PT | T007B | BIC
63335 | ILLUM_EMERGENZA | U06 | PT | T080 | BIC
63336 | ILLUM_EMERGENZA | U06 | PT | T007A | BIC
63337 | ILLUM_EMERGENZA | U06 | PT | T130 | BIC
63338 | ILLUM_EMERGENZA | U06 | PT |  | BIC
63339 | ILLUM_EMERGENZA | U06 | PT | T003 | BIC
63340 | ILLUM_EMERGENZA | U06 | PT | T014 | BIC
63341 | ILLUM_EMERGENZA | U06 | PT | T012 | BIC
63342 | ILLUM_EMERGENZA | U06 | PT | T019 | BIC
63343 | ILLUM_EMERGENZA | U06 | PT | T006 | BIC
63344 | ILLUM_EMERGENZA | U06 | PT | T136 | BIC
63345 | ILLUM_EMERGENZA | U06 | PT | T135 | BIC
63346 | ILLUM_EMERGENZA | U06 | PT | T002 | BIC
63347 | ILLUM_EMERGENZA | U06 | PT | T011 | BIC
63348 | ILLUM_EMERGENZA | U06 | PT | T138 | BIC
63349 | ILLUM_EMERGENZA | U06 | PT | T137 | BIC
63350 | ILLUM_EMERGENZA | U06 | PT | T084 | BIC
63351 | ILLUM_EMERGENZA | U06 | PT | T082 | BIC
63352 | ILLUM_EMERGENZA | U06 | PT | T081 | BIC
63353 | ILLUM_EMERGENZA | U06 | PT | T078 | BIC
63354 | ILLUM_EMERGENZA | U06 | PT | T007C1 | BIC
63355 | ILLUM_EMERGENZA | U06 | PT |  | BIC
63356 | ILLUM_EMERGENZA | U06 | PT | T063 | BIC
63357 | ILLUM_EMERGENZA | U06 | PT | T068 | BIC
63358 | ILLUM_EMERGENZA | U06 | PT | T062 | BIC
63359 | ILLUM_EMERGENZA | U06 | PT | T064 | BIC
63360 | ILLUM_EMERGENZA | U06 | PT | T086 | BIC
63361 | ILLUM_EMERGENZA | U06 | PT | T034 | BIC
63362 | ILLUM_EMERGENZA | U06 | PT | T029 | BIC
63363 | ILLUM_EMERGENZA | U06 | PT | T060 | BIC
63364 | ILLUM_EMERGENZA | U06 | PT | T055 | BIC
63365 | ILLUM_EMERGENZA | U06 | PT | T053 | BIC
63366 | ILLUM_EMERGENZA | U06 | PT | T048 | BIC
63367 | ILLUM_EMERGENZA | U06 | PT | T025 | BIC
63368 | ILLUM_EMERGENZA | U06 | PT | T027 | BIC
63369 | ILLUM_EMERGENZA | U06 | PT | T032G | BIC
63370 | ILLUM_EMERGENZA | U06 | PT | T121 | BIC
63371 | ILLUM_EMERGENZA | U06 | PT | T142 | BIC
63372 | ILLUM_EMERGENZA | U06 | 01 |  | BIC
63373 | ILLUM_EMERGENZA | U06 | PT |  | BIC
63374 | ILLUM_EMERGENZA | U06 | PT |  | BIC
63375 | ILLUM_EMERGENZA | U06 | PT |  | BIC
63376 | ILLUM_EMERGENZA | U06 | PT |  | BIC
63377 | ILLUM_EMERGENZA | U06 | PT | T090 | BIC
63378 | ILLUM_EMERGENZA | U06 | PT | T090 | BIC
63379 | ILLUM_EMERGENZA | U06 | 01 | 1042 | BIC
63380 | ILLUM_EMERGENZA | U06 | 01 | 1039 | BIC
63381 | ILLUM_EMERGENZA | U06 | 01 | 1109 | BIC
63382 | ILLUM_EMERGENZA | U06 | 01 | 1056 | BIC
63383 | ILLUM_EMERGENZA | U06 | 01 | 1024C | BIC
63384 | ILLUM_EMERGENZA | U06 | 01 | 1018A | BIC
63385 | ILLUM_EMERGENZA | U06 | 01 | 1111 | BIC
63386 | ILLUM_EMERGENZA | U06 | 01 | 1033 | BIC
63387 | ILLUM_EMERGENZA | U06 | 01 | 1037 | BIC
63388 | ILLUM_EMERGENZA | U06 | 01 | 1032 | BIC
63389 | ILLUM_EMERGENZA | U06 | 01 | 1024B | BIC
63390 | ILLUM_EMERGENZA | U06 | 01 | 1046 | BIC
63391 | ILLUM_EMERGENZA | U06 | 01 | 1110 | BIC
63392 | ILLUM_EMERGENZA | U06 | 01 | 1044 | BIC
63393 | ILLUM_EMERGENZA | U06 | 01 | 1024A | BIC
63394 | ILLUM_EMERGENZA | U06 | 01 | 1027 | BIC
63395 | ILLUM_EMERGENZA | U06 | 01 | 1023 | BIC
63396 | ILLUM_EMERGENZA | U06 | 01 | 1028 | BIC
63397 | ILLUM_EMERGENZA | U06 | 01 | 1051 | BIC
63398 | ILLUM_EMERGENZA | U06 | 01 | 1048 | BIC
63399 | ILLUM_EMERGENZA | U06 | 01 | 1038 | BIC
63400 | ILLUM_EMERGENZA | U06 | 01 | 1108 | BIC
63401 | ILLUM_EMERGENZA | U06 | 01 | 1107 | BIC
63402 | ILLUM_EMERGENZA | U06 | 01 | 1043 | BIC
63403 | ILLUM_EMERGENZA | U06 | 01 | 1026 | BIC
63404 | ILLUM_EMERGENZA | U06 | 01 | 1020 | BIC
63405 | ILLUM_EMERGENZA | U06 | 01 | 1113 | BIC
63406 | ILLUM_EMERGENZA | U06 | 01 | 1050A | BIC
63407 | ILLUM_EMERGENZA | U06 | 01 | 1072 | BIC
63408 | ILLUM_EMERGENZA | U06 | 01 | 1106 | BIC
63409 | ILLUM_EMERGENZA | U06 | 01 | 1105 | BIC
63410 | ILLUM_EMERGENZA | U06 | 01 | 1077 | BIC
63411 | ILLUM_EMERGENZA | U06 | 01 | 1075 | BIC
63412 | ILLUM_EMERGENZA | U06 | 01 | 1117 | BIC
63413 | ILLUM_EMERGENZA | U06 | 01 | 1116 | BIC
63414 | ILLUM_EMERGENZA | U06 | 01 | 1066 | BIC
63415 | ILLUM_EMERGENZA | U06 | 01 | 1069 | BIC
63416 | ILLUM_EMERGENZA | U06 | 01 | 1006D | BIC
63417 | ILLUM_EMERGENZA | U06 | 01 | 1006C | BIC
63418 | ILLUM_EMERGENZA | U06 | 01 | 1079 | BIC
63419 | ILLUM_EMERGENZA | U06 | 01 | 1082 | BIC
63420 | ILLUM_EMERGENZA | U06 | 01 | 1054 | BIC
63421 | ILLUM_EMERGENZA | U06 | 01 | 1006E | BIC
63422 | ILLUM_EMERGENZA | U06 | 01 | 1104 | BIC
63423 | ILLUM_EMERGENZA | U06 | 01 | 1006A | BIC
63424 | ILLUM_EMERGENZA | U06 | 01 | 1103 | BIC
63425 | ILLUM_EMERGENZA | U06 | 01 | 1005 | BIC
63426 | ILLUM_EMERGENZA | U06 | 01 | 1002 | BIC
63427 | ILLUM_EMERGENZA | U06 | 01 | 1006B | BIC
63428 | ILLUM_EMERGENZA | U06 | 01 | 1007 | BIC
63429 | ILLUM_EMERGENZA | U06 | 01 | 1088 | BIC
63430 | ILLUM_EMERGENZA | U06 | 01 | 1084 | BIC
63431 | ILLUM_EMERGENZA | U06 | 01 | 1073 | BIC
63432 | ILLUM_EMERGENZA | U06 | 01 | 1010 | BIC
63433 | ILLUM_EMERGENZA | U06 | 01 | 1085 | BIC
63434 | ILLUM_EMERGENZA | U06 | 01 | 1087 | BIC
63435 | ILLUM_EMERGENZA | U06 | 01 | 1052 | BIC
63436 | ILLUM_EMERGENZA | U06 | PT | T020 | BIC
63437 | ILLUM_EMERGENZA | U06 | 01 | 1015 | BIC
63438 | ILLUM_EMERGENZA | U06 | 01 | 1012C | BIC
63439 | ILLUM_EMERGENZA | U06 | 01 | 1012A | BIC
63440 | ILLUM_EMERGENZA | U06 | 01 | 1012B | BIC
63441 | ILLUM_EMERGENZA | U06 | 02 | 2061 | BIC
63442 | ILLUM_EMERGENZA | U06 | 02 | 2041C | BIC
63443 | ILLUM_EMERGENZA | U06 | 02 | 2060 | BIC
63444 | ILLUM_EMERGENZA | U06 | 02 | 2059 | BIC
63445 | ILLUM_EMERGENZA | U06 | 02 | 2041A | BIC
63446 | ILLUM_EMERGENZA | U06 | 02 | 2041B | BIC
63447 | ILLUM_EMERGENZA | U06 | 02 | 2148 | BIC
63448 | ILLUM_EMERGENZA | U06 | 02 | 2123A | BIC
63449 | ILLUM_EMERGENZA | U06 | 02 | 2041D | BIC
63450 | ILLUM_EMERGENZA | U06 | 02 | 2198 | BIC
63451 | ILLUM_EMERGENZA | U06 | 02 | 2115 | BIC
63452 | ILLUM_EMERGENZA | U06 | 02 | 2144 | BIC
63453 | ILLUM_EMERGENZA | U06 | 02 | 2193 | BIC
63454 | ILLUM_EMERGENZA | U06 | 02 | 2160 | BIC
63455 | ILLUM_EMERGENZA | U06 | 02 | 2146 | BIC
63456 | ILLUM_EMERGENZA | U06 | 02 | 2097 | BIC
63457 | ILLUM_EMERGENZA | U06 | 02 | 2095 | BIC
63458 | ILLUM_EMERGENZA | U06 | 02 | 2094 | BIC
63459 | ILLUM_EMERGENZA | U06 | 02 | 2065 | BIC
63460 | ILLUM_EMERGENZA | U06 | 02 | 2064 | BIC
63461 | ILLUM_EMERGENZA | U06 | 02 | 2020 | BIC
63462 | ILLUM_EMERGENZA | U06 | 02 | 2027 | BIC
63463 | ILLUM_EMERGENZA | U06 | 02 | 2023A | BIC
63464 | ILLUM_EMERGENZA | U06 | 02 | 2154 | BIC
63465 | ILLUM_EMERGENZA | U06 | 02 | 2023B | BIC
63466 | ILLUM_EMERGENZA | U06 | 02 | 2152 | BIC
63467 | ILLUM_EMERGENZA | U06 | 02 | 2133 | BIC
63468 | ILLUM_EMERGENZA | U06 | 02 | 2015B | BIC
63469 | ILLUM_EMERGENZA | U06 | 02 | 2014 | BIC
63470 | ILLUM_EMERGENZA | U06 | 03 | 3020A | BIC
63471 | ILLUM_EMERGENZA | U06 | 03 | 3013 | BIC
63472 | ILLUM_EMERGENZA | U06 | 03 | 3195 | BIC
63473 | ILLUM_EMERGENZA | U06 | 03 | 3010 | BIC
63474 | ILLUM_EMERGENZA | U06 | 03 | 3010A | BIC
63475 | ILLUM_EMERGENZA | U06 | 03 | 3009 | BIC
63476 | ILLUM_EMERGENZA | U06 | 03 | 3008 | BIC
63477 | ILLUM_EMERGENZA | U06 | 03 | 3007 | BIC
63478 | ILLUM_EMERGENZA | U06 | 03 | 3006 | BIC
63479 | ILLUM_EMERGENZA | U06 | 03 | 3188 | BIC
63480 | ILLUM_EMERGENZA | U06 | 03 | 3184 | BIC
63481 | ILLUM_EMERGENZA | U06 | 03 | 3181B | BIC
63482 | ILLUM_EMERGENZA | U06 | 03 | 3013C | BIC
63483 | ILLUM_EMERGENZA | U06 | 03 | 3183 | BIC
63484 | ILLUM_EMERGENZA | U06 | 03 | 3181C | BIC
63485 | ILLUM_EMERGENZA | U06 | 03 | 3181A | BIC
63486 | ILLUM_EMERGENZA | U06 | 03 | 3002 | BIC
63487 | ILLUM_EMERGENZA | U06 | 03 | 3191 | BIC
63488 | ILLUM_EMERGENZA | U06 | 03 | 3005 | BIC
63489 | ILLUM_EMERGENZA | U06 | 04 | 4148 | BIC
6349 | FANCOIL | U06 | 04 | 4036 | BIC | delchi | [9 empty] | 0,120
63490 | ILLUM_EMERGENZA | U06 | 03 | 3194 | BIC
63491 | ILLUM_EMERGENZA | U06 | 05 | 5004 | BIC
63492 | ILLUM_EMERGENZA | U06 | 1I | 1I132 | BIC
63493 | ILLUM_EMERGENZA | U06 | 01 | 1008 | BIC
63494 | ILLUM_EMERGENZA | U06 | 05 | 5006 | BIC
63495 | ILLUM_EMERGENZA | U06 | 05 | 5001 | BIC
63496 | ILLUM_EMERGENZA | U06 | 05 | 5003 | BIC
63497 | ILLUM_EMERGENZA | U06 | 03 | 3068 | BIC
63498 | ILLUM_EMERGENZA | U06 | 03 | 3097 | BIC
63499 | ILLUM_EMERGENZA | U06 | 03 | 3119 | BIC
63500 | ILLUM_EMERGENZA | U06 | 03 |  | BIC
63501 | ILLUM_EMERGENZA | U06 | 03 | 3047 | BIC
63502 | ILLUM_EMERGENZA | U06 | 03 | 3069 | BIC
63503 | ILLUM_EMERGENZA | U06 | 05 | 5002 | BIC
63504 | ILLUM_EMERGENZA | U06 | 02 | 2015A | BIC
63505 | ILLUM_EMERGENZA | U06 | 02 | 2012 | BIC
63506 | ILLUM_EMERGENZA | U06 | 02 | 2010 | BIC
63507 | ILLUM_EMERGENZA | U06 | 02 | 2009 | BIC
63508 | ILLUM_EMERGENZA | U06 | 02 | 2007 | BIC
63509 | ILLUM_EMERGENZA | U06 | 02 | 2006 | BIC
63510 | ILLUM_EMERGENZA | U06 | 02 | 2194 | BIC
63511 | ILLUM_EMERGENZA | U06 | 02 | 2170 | BIC
63512 | ILLUM_EMERGENZA | U06 | 02 | 2171 | BIC
63513 | ILLUM_EMERGENZA | U06 | 02 | 2002 | BIC
63514 | ILLUM_EMERGENZA | U06 | 02 | 2166 | BIC
63515 | ILLUM_EMERGENZA | U06 | 02 | 2175 | BIC
63516 | ILLUM_EMERGENZA | U06 | 02 | 2172 | BIC
63517 | ILLUM_EMERGENZA | U06 | 02 | 2173 | BIC
63518 | ILLUM_EMERGENZA | U06 | 02 | 2169 | BIC
63519 | ILLUM_EMERGENZA | U06 | 01 | 1070 | BIC
63520 | ILLUM_EMERGENZA | U06 | 01 | 1076 | BIC
63521 | ILLUM_EMERGENZA | U06 | 02 | 2178 | BIC
63522 | ILLUM_EMERGENZA | U06 | 02 | 2005 | BIC
63523 | ILLUM_EMERGENZA | U06 | 01 | 1074 | BIC
63524 | ILLUM_EMERGENZA | U06 | 03 | 3022 | BIC
63525 | ILLUM_EMERGENZA | U06 | 03 | 3025B | BIC
63526 | ILLUM_EMERGENZA | U06 | 03 | 3169 | BIC
63527 | ILLUM_EMERGENZA | U06 | 03 | 3171 | BIC
63528 | ILLUM_EMERGENZA | U06 | 01 | 1086 | BIC
63529 | ILLUM_EMERGENZA | U06 | 03 | 3031 | BIC
63530 | ILLUM_EMERGENZA | U06 | 03 | 3025A | BIC
63531 | ILLUM_EMERGENZA | U06 | PT | T021 | BIC
63532 | ILLUM_EMERGENZA | U06 | PT | T076 | BIC
63533 | ILLUM_EMERGENZA | U06 | 03 | 3178 | BIC
63534 | ILLUM_EMERGENZA | U06 | 03 | 3025C | BIC
63535 | ILLUM_EMERGENZA | U06 | 03 | 3025D | BIC
63536 | ILLUM_EMERGENZA | U06 | 03 | 3158 | BIC
63537 | ILLUM_EMERGENZA | U06 | 03 | 3048D3 | BIC
63538 | ILLUM_EMERGENZA | U06 | 03 | 3048C | BIC
63539 | ILLUM_EMERGENZA | U06 | 03 | 3048B1 | BIC
63540 | ILLUM_EMERGENZA | U06 | 03 | 3048B | BIC
63541 | ILLUM_EMERGENZA | U06 | 03 | 3048D | BIC
63542 | ILLUM_EMERGENZA | U06 | 03 | 3048D1 | BIC
63543 | ILLUM_EMERGENZA | U06 | 03 | 3133 | BIC
63544 | ILLUM_EMERGENZA | U06 | 03 | 3048D2 | BIC
63545 | ILLUM_EMERGENZA | U06 | 03 | 3152 | BIC
63546 | ILLUM_EMERGENZA | U06 | 03 | 3151 | BIC
63547 | ILLUM_EMERGENZA | U06 | 04 | 4200 | BIC
63548 | ILLUM_EMERGENZA | U06 | 04 | 4008 | BIC
63549 | ILLUM_EMERGENZA | U06 | 04 | 4199 | BIC
63550 | ILLUM_EMERGENZA | U06 | 04 | 4198 | BIC
63551 | ILLUM_EMERGENZA | U06 | 04 | 4195 | BIC
63552 | ILLUM_EMERGENZA | U06 | 04 | 4213 | BIC
63553 | ILLUM_EMERGENZA | U06 | 04 | 4252 | BIC
63554 | ILLUM_EMERGENZA | U06 | 04 | 4250 | BIC
63555 | ILLUM_EMERGENZA | U06 | 04 | 4255 | BIC
63556 | ILLUM_EMERGENZA | U06 | 04 | 4039 | BIC
63557 | ILLUM_EMERGENZA | U06 | 04 | 4007 | BIC
63558 | ILLUM_EMERGENZA | U06 | 04 | 4002 | BIC
63559 | ILLUM_EMERGENZA | U06 | 04 | 4006 | BIC
63560 | ILLUM_EMERGENZA | U06 | 04 | 4023 | BIC
63561 | ILLUM_EMERGENZA | U06 | 03 | 3101 | BIC
63562 | ILLUM_EMERGENZA | U06 | 03 | 3099 | BIC
63563 | ILLUM_EMERGENZA | U06 | 03 | 3153 | BIC
63564 | ILLUM_EMERGENZA | U06 | 03 | 3154 | BIC
63565 | ILLUM_EMERGENZA | U06 | 03 | 3066 | BIC
63566 | ILLUM_EMERGENZA | U06 | 03 | 3100 | BIC
63567 | ILLUM_EMERGENZA | U06 | 03 | 3063 | BIC
63568 | ILLUM_EMERGENZA | U06 | 03 | 3065 | BIC
63569 | ILLUM_EMERGENZA | U06 | 04 | 4201 | BIC
63570 | ILLUM_EMERGENZA | U06 | 04 | 4171 | BIC
63571 | ILLUM_EMERGENZA | U06 | 04 | 4185 | BIC
63572 | ILLUM_EMERGENZA | U06 | 04 | 4045 | BIC
63573 | ILLUM_EMERGENZA | U06 | 04 |  | BIC
63574 | ILLUM_EMERGENZA | U06 | 04 |  | BIC
63575 | ILLUM_EMERGENZA | U06 | 04 | 4120 | BIC
63576 | ILLUM_EMERGENZA | U06 | 04 | 4115 | BIC
63577 | ILLUM_EMERGENZA | U06 | 04 | 4086 | BIC
63578 | ILLUM_EMERGENZA | U06 | 04 | 4051A | BIC
63579 | ILLUM_EMERGENZA | U06 | 04 | 4051C | BIC
63580 | ILLUM_EMERGENZA | U06 | 04 | 4119 | BIC
63581 | ILLUM_EMERGENZA | U06 | 04 | 4118 | BIC
63582 | ILLUM_EMERGENZA | U06 | 04 | 4083 | BIC
63583 | ILLUM_EMERGENZA | U06 | 04 | 4085 | BIC
63584 | ILLUM_EMERGENZA | U06 | 04 | 4082 | BIC
63585 | ILLUM_EMERGENZA | U06 | 04 | 4084 | BIC
63586 | ILLUM_EMERGENZA | U06 | 04 | 4065 | BIC
63587 | ILLUM_EMERGENZA | U06 | 04 | 4138 | BIC
63588 | ILLUM_EMERGENZA | U06 | 04 | 4176 | BIC
63589 | ILLUM_EMERGENZA | U06 | 04 | 4173 | BIC
63590 | ILLUM_EMERGENZA | U06 | 04 | 4172 | BIC
63591 | ILLUM_EMERGENZA | U06 | 04 | 4171 | BIC
63592 | ILLUM_EMERGENZA | U06 | 04 | 4042C | BIC
63593 | ILLUM_EMERGENZA | U06 | 04 | 4193A | BIC
63594 | ILLUM_EMERGENZA | U06 | 04 | 4193E | BIC
63595 | ILLUM_EMERGENZA | U06 | 04 | 4193C | BIC
63596 | ILLUM_EMERGENZA | U06 | 04 | 4193D | BIC
63597 | ILLUM_EMERGENZA | U06 | 04 | 4253B | BIC
63598 | ILLUM_EMERGENZA | U06 | 04 | 4253A | BIC
63599 | ILLUM_EMERGENZA | U06 | 04 | 4258B | BIC
63600 | ILLUM_EMERGENZA | U06 | 04 | 4258A | BIC
63601 | ILLUM_EMERGENZA | U06 | 04 | 4258C | BIC
63602 | ILLUM_EMERGENZA | U06 | 04 | 4009 | BIC
63603 | ILLUM_EMERGENZA | U06 | PT |  | BIC
63604 | ILLUM_EMERGENZA | U06 | PT | T010B | BIC
63605 | ILLUM_EMERGENZA | U06 | 04 | 4215 | BIC
63606 | ILLUM_EMERGENZA | U06 | 04 | 4235 | BIC
63607 | ILLUM_EMERGENZA | U06 | PT | T085 | BIC
63608 | ILLUM_EMERGENZA | U06 | 1I | 1I85A | BIC
63609 | ILLUM_EMERGENZA | U06 | PT | T001 | BIC
63610 | ILLUM_EMERGENZA | U06 | 1I | 1I74 | BIC
63611 | ILLUM_EMERGENZA | U06 | 1I | 1I09 | BIC
63612 | ILLUM_EMERGENZA | U06 | 1I | 1I66A | BIC
63613 | ILLUM_EMERGENZA | U06 | 1I | 1I66B | BIC
63614 | ILLUM_EMERGENZA | U06 | 1I | 1I17 | BIC
63615 | ILLUM_EMERGENZA | U06 | 1I | 1I25 | BIC
63616 | ILLUM_EMERGENZA | U06 | 1I | 1I32 | BIC
63617 | ILLUM_EMERGENZA | U06 | 1I | 1I50 | BIC
63618 | ILLUM_EMERGENZA | U06 | 1I | 1I48 | BIC
63619 | ILLUM_EMERGENZA | U06 | 1I | 1I39 | BIC
63875 | IMP_SPEGN H2O | U06 | 1I | 1I103 | BIC
63876 | IMP_SPEGN H2O | U06 | 1I | 1I03 | BIC
63877 | IMP_SPEGN H2O | U06 | 1I | 1I06 | BIC
63878 | IMP_SPEGN H2O | U06 | 1I | 1I06A | BIC
63879 | IMP_SPEGN H2O | U06 | 01 | 1024C | BIC
6601 | IMP_SPEGN H2O | U06 | 1I | 1I20 | BIC
6602 | Q_SECOND | U06 | 1I | 1I20 | BIC | BTICINO |  |  | 85 X 64
6607 | IMP_SPEGN H2O | U06 | 1I | 1I08 | BIC
6609 | AEROTERMO | U06 | 1I | 1I06A | BIC | SABIANA | SIMPLEX A12
6610 | IMP_SPEGN H2O | U06 | 1I | 1I06 | BIC
6611 | AEROTERMO | U06 | 1I | 1I03 | BIC | SABIANA | SIMPLEX A12
6612 | IMP_SPEGN H2O | U06 | 1I | 1I01 | BIC
6613 | ESTRATTORE | U06 | 1I | 1I03 | BIC | ICAV | ICT/D15/15 | [5 empty] | 9200 11500 |  |  | 3
6614 | SERBATOIO | U06 | 1I | 1I107 | BIC | SICC S.p.A. | 109/NSIX
6616 | Q_SECOND | U06 | 1I | 1I107 | BIC | SIEMENS |  |  | 210 X 100 X 24
6617 | UTA | U06 | 1I | 1I107 | BIC | ICAV | ICC 9/9 4P |  | 600X600 (PxL) |  |  |  | 1500 RIPRESA |  |  | 0,36 KW RIPRESA
6617-ESTRATT | ESTRATTORE | U06 | 1I | 1I07 | BIC | ICAV | ICC9/948 | [5 empty] | 1500 |  |  | 0,36
6618 | UTA | U06 | 1I | 1I107 | BIC | REGA IMPIANTI | RCTA 1630 |  | 5800X1350 (PxL) |  |  |  | 16000 MANDATA 9000 RIPRESA |  |  | 7,5 KW MANDATA 1,5 KW RIPRESA
6619 | UTA | U06 | 1I | 1I107 | BIC | REGA IMPIANTI | RCTA 730 |  | 2600X1350 (PxL) |  |  |  | 7800 MANDATA |  |  | 4 KW MANDATA
6624 | IMP_SPEGN H2O | U06 | 1I | 1I95 | BIC
6626 | IMP_SPEGN H2O | U06 | 1I | 1I101 | BIC
6627 | UTA | U06 | 1I | 1I102 | BIC | ICAV | ICT/D 15/15 |  | 1200X900 (PxL) |  |  |  | 11500 MANDATA 9200 RIPRESA |  |  | 3 KW MANDATA 1 KW RIPRESA
6628 | Q_SECOND | U06 | 1I | 1I102 | BIC | SIEMENS |  |  | 126 X 70 X 24
6630 | IMP_SPEGN H2O | U06 | 1I | 1I72 | BIC
6635 | IMP_SPEGN H2O | U06 | 1I | 1I73A | BIC
6636 | ESTRATTORE | U06 | 1I | 1I82 | BIC | ICAV | ICC10/10 | [5 empty] | 1500 |  |  | 0.25
6636-UTA | UTA | U06 | 1I | 1I82 | BIC | ICAV | ICC 10/10 |  | 600X600 (PxL) |  |  |  | 1500 RIPRESA |  |  | 0,25 KW RIPRESA
6637 | CONDIZ_AUT | U06 | 1I | 1I81 | BIC | RC GROUP | 8.1.E.S2 (A) | [7 empty] | 12 | [5 empty] | 4.5 | [5 empty] | SENZA TARGA
6638 | CABINE_ELETT | U06 | 1I | 1I81 | BIC | New Elecon | ELE-24 Matr. 97/25-26 | [19 empty] | CABINA 2 (MENSA)
6638-QSEC | Q_SECOND | U06 | 1I | 1I81 | BIC | SIEMENS |  |  | 180 X 400 X 40
6639 | Q_SECOND | U06 | 1I | 1I81 | BIC | SIEMENS |  |  | 180 X 100 X 40
6640 | Q_SECOND | U06 | 1I | 1I81 | BIC | SIEMENS |  |  | 180 X 400 X 40
6644 | UPS | U06 | 1I | 1I81 | BIC | CHLORIDE | EDP70-3F | B171201 | [18 empty] | 2017-10-10
6645 | UPS | U06 | 1I | 1I81 | BIC | CHLORIDE | EDP70-3F | B171174 | [18 empty] | 2017-10-10
6649 | Q_SECOND | U06 | 1I | 1I78 | BIC | SIEMENS |  |  | 220 X 300 X 58
6650 | Q_SECOND | U06 | 1I | 1I78 | BIC | SIEMENS |  |  | 200 X 100 X 40
6651 | Q_SECOND | U06 | 1I | 1I78 | BIC | SIEMENS |  |  | 200 X 100 X 40
6652 | UTA | U06 | 1I | 1I79 | BIC | SAMP | 3.97 15307.2 |  | 8160X2100 (PxL) |  |  |  | 17500 MANDATA 15000 RIPRESA |  |  | 11 KW MANDATA 5.5 KW RIPRESA
6653 | UTA | U06 | 1I | 1I79 | BIC | SAMP | 2.97 15301.6 |  | 5640X1620 (PxL) |  |  |  | 9000 MANDATA 8700 RIPRESA |  |  | 5,5 KW MANDATA 3 KW RIPRESA
6654 | UTA | U06 | 1I | 1I79 | BIC | SAMP | 2.97 15301.2 |  | 5640X1620 (PxL) |  |  |  | 9000 MANDATA 8700 RIPRESA |  |  | 5,5 KW MANDATA 3 KW RIPRESA
6655 | UTA | U06 | 1I | 1I79 | BIC | SAMP | 2.97 15304 |  | 8040X2100 (PxL) |  |  |  | 15000 MANDATA 14200 RIPRESA |  |  | 9 KW MANDATA 5.5 KW RIPRESA
6656 | UTA | U06 | 1I | 1I79 | BIC | SAMP | 2.97 15301.3 |  | 5640X1620 (PxL) |  |  |  | 9000 MANDATA 8700 RIPRESA |  |  | 5,5 KW MANDATA 3 KW RIPRESA
6658 | UTA | U06 | 1I | 1I79 | BIC | SAMP | 2.97 15301.7 |  | 5640X1620 (PxL) |  |  |  | 9000 MANDATA 8700 RIPRESA |  |  | 5,5 KW MANDATA 3 KW RIPRESA
6663 | IMP_SPEGN H2O | U06 | 1I | 1I105 | BIC
6664 | AEROTERMO | U06 | 1I | 1I103 | BIC | SABIANA | SIMPLEX A12
6665 | Q_SECOND | U06 | 1I | 1I103 | BIC | SIEMENS
6666 | AEROTERMO | U06 | 1I | 1I103 | BIC | SABIANA | SIMPLEX A12
6669 | Q_SECOND | U06 | 1I | 1I80 | BIC | SIEMENS
6670 | Q_SECOND | U06 | 1I | 1I80 | BIC | SIEMENS
6671 | UTA | U06 | 1I | 1I12 | BIC | SAMP | 5.97 15307.3 |  | 8200X2100 (PxL) |  |  |  | 17500 MANDATA 15000 RIPRESA |  |  | 11 KW MANDATA 5,5 KW RIPRESA
6672 | UTA | U06 | 1I | 1I12 | BIC | SAMP | 2.97 15305 |  | 5760X1740 (PxL) |  |  |  | 10000 MANDATA 9600 RIPRESA |  |  | 7,5 KW MANDATA 4 KW RIPRESA
6673 | Q_SECOND | U06 | 1I | 1I12 | BIC | SIEMENS |  |  | 220 X 100 X 57
6674 | IMP_SPEGN H2O | U06 | 1I | 1I95 | BIC
6677 | IMP_SPEGN H2O | U06 | 1I | 1I95 | BIC
6678 | IMP_SPEGN H2O | U06 | 1I | 1I95 | BIC
6683 | ESTRATTORE | U06 | 1I | 1I126 | BIC | ICAV | ICC10/10 | [5 empty] | 1500 |  |  | 0.25
6683-UTA | UTA | U06 | 1I |  | BIC | ICAV | ICC 7/7 4P |  | 600X600 (PxL) |  |  |  | 600 RIPRESA |  |  | 0,14 KW RIPRESA
6685 | CABINE_ELETT | U06 | 1I | 1I98 | BIC | New Elecon | ELE-24 Matr. 97/22
6687 | IMP_SPEGN H2O | U06 | 1I | 1I91 | BIC
6688 | IMP_SPEGN H2O | U06 | 1I | 1I91 | BIC
6690 | Q_SECOND | U06 | 1I | 1I91A | BIC | SIEMENS |  |  | 60 X 200 X 40
6691 | Q_SECOND | U06 | 1I | 1I91A | BIC | SIEMENS |  |  | 210 X 200 X 40
6696 | IMP_SPEGN H2O | U06 | 1I | 1I86 | BIC
6700 | IMP_SPEGN H2O | U06 | 1I | 1I83 | BIC
6701 | IMP_SPEGN H2O | U06 | 1I | 1I71 | BIC
6704 | Q_SECOND | U06 | 1I | 1I65 | BIC | BTICINO |  |  | 90 X 54
6706 | IMP_SPEGN H2O | U06 | 1I | 1I28C | BIC
6708 | IMP_SPEGN H2O | U06 | 1I | 1I28C | BIC
6717 | FANCOIL | U06 | 1I | 1I23 | BIC | delchi | [9 empty] | /
6720 | IMP_SPEGN H2O | U06 | 1I | 1I28A | BIC
6725 | UTA | U06 | 1I | 1I30 | BIC | SAMP | 5.97 15301.4 |  | 5640X1620 (PxL) |  |  |  | 9000 MANDATA 8600 RIPRESA |  |  | 5,5 KW MANDATA 3 KW RIPRESA
6726 | UTA | U06 | 1I | 1I30 | BIC | SAMP | 2.97 15303 |  | 5760X2100 (PxL) |  |  |  | 17000 MANDATA |  |  | 9,2 KW MANDATA
6728 | UTA | U06 | 1I | 1I30 | BIC | SAMP | 5.97 15301.1 |  | 5640X1620 (PxL) |  |  |  | 9000 MANDATA 8700 RIPRESA |  |  | 5,5 KW MANDATA 3 KW RIPRESA
6729 | Q_SECOND | U06 | 1I | 1I30 | BIC | SIEMENS |  |  | 220 X 300 X 58
6730 | Q_SECOND | U06 | 1I | 1I34 | BIC | SIEMENS |  |  | 200 X 100 X 40
6731 | Q_SECOND | U06 | 1I | 1I34 | BIC | SIEMENS |  |  | 200 X 100 X 40
6732 | Q_SECOND | U06 | 1I | 1I53 | BIC | SIEMENS |  |  | 200 X 100 X 40
6733 | Q_SECOND | U06 | 1I | 1I53 | BIC | SIEMENS |  |  | 200 X 100 X 40
6735 | Q_SECOND | U06 | 1I | 1I54 | BIC | SIEMENS |  |  | 220 X 100 X 58
6736 | UTA | U06 | 1I | 1I54 | BIC | SAMP | 2.97 15300 |  | 5640X1500 (PxL) |  |  |  | 7500 MANDATA 7200 RIPRESA |  |  | 5,5 KW MANDATA 3 KW RIPRESA
6737 | UTA | U06 | 1I | 1I54 | BIC | SAMP | 2.97 15301.5 |  | 5640X1620 (PxL) |  |  |  | 9000 MANDATA 8700 RIPRESA |  |  | 5,5 KW MANDATA 3 KW RIPRESA
6738 | IMP_SPEGN H2O | U06 | 1I | 1I59 | BIC
6750 | ELETT_POMPA | U06 | 1I | 1I35A | BIC | FINDER | AC135-250 |  |  |  | 318 | [15 empty] | PRIMARIO CALDO FREDDO
6751 | ELETT_POMPA | U06 | 1I | 1I35A | BIC | FINDER | AC135-250 |  |  |  | 318 | [15 empty] | PRIMARIO CALDO FREDDO
6752 | ELETT_POMPA | U06 | 1I | 1I35A | BIC | FINDER | AC135-250 |  |  |  | 318 | [15 empty] | PRIMARIO CALDO FREDDO
6755 | IMP_SPEGN H2O | U06 | 1I | 1I35A | BIC
6756 | SCAMB_CALORE | U06 | 1I | 1I35A | BIC | ALFALAVAL | M15 BFG8 30102-08354
6757 | SCAMB_CALORE | U06 | 1I | 1I35A | BIC | ALFALAVAL | M15 BFG8 30102-08385
6758 | SCAMB_CALORE | U06 | 1I | 1I35A | BIC | ALFALAVAL | M15 BFG8 30102-08393
6759 | Q_SECOND | U06 | 1I | 1I35A | BIC | SIEMENS |  |  | 220 X 100 X 58
6760 | Q_SECOND | U06 | 1I | 1I35A | BIC
6761 | Q_SECOND | U06 | 1I | 1I35A | BIC | SIEMENS
6762 | Q_SECOND | U06 | 1I | 1I35A | BIC | SIEMENS
6763 | SCAMB_CALORE | U06 | 1I | 1I35A | BIC | APV | N35 112358
6764 | SCAMB_CALORE | U06 | 1I | 1I35A | BIC | APV | N35 112357
6765 | IMP_SPEGN H2O | U06 | 1I | 1I35A | BIC
6769 | Q_SECOND | U06 | 1I | 1I36 | BIC | QE TRASFORMAZIONE 400/48V |  |  | 70 X 50 X 25
6770 | Q_SECOND | U06 | 1I | 1I36 | BIC | QE COMANDO POMPE NERE |  |  | 70 X 50 X 25
6771 | ELETT_POMPA | U06 | 1I | 1I36 | BIC | FINDER | AC40-250 |  | 140 |  | 47,5 | [15 empty] | ANTINCENDIO
6772 | ELETT_POMPA | U06 | 1I | 1I36 | BIC | FINDER | AC40-250 |  | 140 |  | 47,5 | [15 empty] | ANTINCENDIO
6773 | ELETT_POMPA | U06 | 1I | 1I36 | BIC | FINDER | VM48 | [19 empty] | ANTINCENDIO
6774 | ELETT_POMPA | U06 | 1I | 1I36 | BIC | VERGANI | AC40-250 |  | 150 | [17 empty] | ANTINCENDIO
6775 | Q_SECOND | U06 | 1I | 1I36 | BIC | GEWISS |  |  | 65 X 51 X 25
6776 | Q_SECOND | U06 | 1I | 1I36 | BIC | QE COMANDO ANTINCENDIO
6777 | Q_SECOND | U06 | 1I | 1I36 | BIC | QE COMANDO ANTINCENDIO |  |  | 70 X 50 X 26
6778 | Q_SECOND | U06 | 1I | 1I36 | BIC | QE COMANDO ANTINCENDIO |  |  | 60 X 40 X 26
6779 | ELETT_POMPA | U06 | 1I | 1I36 | BIC | LOWARA | PLM100RB1/330 |  | 120 |  | 24 | [15 empty] | IRRIGAZIONE
6780 | ELETT_POMPA | U06 | 1I | 1I36 | BIC | LOWARA | PLM100RB1/330 |  | 120 |  | 24 | [15 empty] | IRRIGAZIONE
6781 | ELETT_POMPA | U06 | 1I | 1I36 | BIC | LOWARA | LM132RB5/355 | [19 empty] | CARICO ACQUA POTABILE
6782 | ELETT_POMPA | U06 | 1I | 1I36 | BIC | LOWARA | LM132RB5/355 | [19 empty] | CARICO ACQUA POTABILE
6783 | ELETT_POMPA | U06 | 1I | 1I36 | BIC | LOWARA | LM132RB5/355 | [19 empty] | CARICO ACQUA POTABILE
6784 | ELETT_POMPA | U06 | 1I | 1I36 | BIC | LOWARA | LM90RB14/315
6785 | ELETT_POMPA | U06 | 1I | 1I36 | BIC | LOWARA | LM90RB14/315
6786 | SERBATOIO | U06 | 1I | 1I36 | BIC | A.B.C.GEMELLI | 1796.97
6787 | SERBATOIO | U06 | 1I | 1I36 | BIC | A.B.C.GEMELLI | 1796.97
6789 | ELETT_POMPA | U06 | 1I | 1I37 | BIC | FINDER | AC80-250 |  |  |  | 50 | [15 empty] | FANCOIL NORD-EST
6790 | ELETT_POMPA | U06 | 1I | 1I37 | BIC | FINDER | AC50-315 |  | 150 |  | 25,7 | [15 empty] | FANCOIL NORD-EST
6791 | ELETT_POMPA | U06 | 1I | 1I37 | BIC | FINDER | AC80-250 |  | 120 |  | 25,7 | [15 empty] | GRUPPO FRIGORIFERO
6792 | SCAMB_CALORE | U06 | 1I | 1I37 | BIC | SPIRAX SPARCO | 535 1616 67 769 7870
6793 | ELETT_POMPA | U06 | 1I | 1I37 | BIC | FINDER | AC80-315 |  | 160 |  | 80 | [15 empty] | PRIMARIO POST RISCALCAMENTO ESTIVO
6794 | ELETT_POMPA | U06 | 1I | 1I37 | BIC | FINDER | AC80-315 |  | 190 |  | 80 | [15 empty] | PRIMARIO POST RISCALCAMENTO ESTIVO
6795 | ELETT_POMPA | U06 | 1I | 1I37 | BIC | FINDER | AC80-315 |  |  |  | 80 | [15 empty] | PRIMARIO POST RISCALCAMENTO ESTIVO
6796 | ELETT_POMPA | U06 | 1I | 1I37 | BIC | FINDER | AC65-250 |  |  |  | 52,4 | [15 empty] | UTA PIANO -1
6798 | ELETT_POMPA | U06 | 1I | 1I37 | BIC | FINDER | AC65-250 |  |  |  | 52,4 | [15 empty] | UTA PIANO -1
6799 | ELETT_POMPA | U06 | 1I | 1I37 | BIC | FINDER | AC65-250 |  | 170 |  | 52,4 | [15 empty] | UTA PIANO -1
6800 | ELETT_POMPA | U06 | 1I | 1I37 | BIC | FINDER | AC80-315 |  |  |  | 116,6 | [15 empty] | UTA SOTTOTETTO
6801 | ELETT_POMPA | U06 | 1I | 1I37 | BIC | FINDER | AC80-315 |  |  |  | 116,6 | [15 empty] | UTA SOTTOTETTO
6802 | ELETT_POMPA | U06 | 1I | 1I37 | BIC | FINDER | AC80-315 |  |  |  | 116,6 | [15 empty] | UTA SOTTOTETTO
6803 | Q_SECOND | U06 | 1I | 1I37 | BIC | QE REGOLAZIONE SALA POMPE |  |  | 68 X 50 X 26
6804 | SERBATOIO | U06 | 1I | 1I37 | BIC | A.B.C.GEMELLI | 1797.97
6805 | SERBATOIO | U06 | 1I | 1I37 | BIC | A.B.C.GEMELLI | 1782.97
6806 | SERBATOIO | U06 | 1I | 1I37 | BIC | A.B.C.GEMELLI | 1781.97
6808 | ELETT_POMPA | U06 | 1I | 1I37 | BIC | FINDER | AC80-250 |  |  |  | 56 | [15 empty] | FANCOIL SUD-OVEST
6809 | ELETT_POMPA | U06 | 1I | 1I37 | BIC | FINDER | AC80-250 |  |  |  | 56 | [15 empty] | FREDDO
6810 | ELETT_POMPA | U06 | 1I | 1I37 | BIC | FINDER | AC80-250 |  |  |  | 56 | [15 empty] | CALDO
6811 | ELETT_POMPA | U06 | 1I | 1I37 | BIC | FINDER | AC65-250 |  | 160 |  | 37 | [15 empty] | RADIATORE
6812 | ELETT_POMPA | U06 | 1I | 1I37 | BIC | FINDER | AC65-250 |  | 140 |  | 37 | [15 empty] | RADIATORE
6815 | ELETT_POMPA | U06 | 1I | 1I37 | BIC | FINDER | AC80-315 |  | 170 |  | 110 | [15 empty] | PRIMARIO POST RISCALDAMENTO INVERNALE
6816 | ELETT_POMPA | U06 | 1I | 1I37 | BIC | FINDER | AC80-315 |  | 150 |  | 110 | [15 empty] | PRIMARIO POST RISCALDAMENTO INVERNALE
6817 | ELETT_POMPA | U06 | 1I | 1I37 | BIC | FINDER | AC80-315 |  | 170 |  | 110 | [15 empty] | PRIMARIO POST RISCALDAMENTO INVERNALE
6818 | ELETT_POMPA | U06 | 1I | 1I37 | BIC | FINDER | AC150-250 |  |  |  | 224,2
6819 | ELETT_POMPA | U06 | 1I | 1I37 | BIC | FINDER | AC150-250 |  |  |  | 224,2
6820 | ELETT_POMPA | U06 | 1I | 1I37 | BIC | FINDER | AC150-250 |  |  |  | 224,2
6821 | ELETT_POMPA | U06 | 1I | 1I37 | BIC | FINDER | AC50-315 |  | 150 |  | 25,7 | [15 empty] | UTA SOTTO TETTO
6822 | ELETT_POMPA | U06 | 1I | 1I37 | BIC | FINDER | AC50-315 |  | 120 |  | 25,7 | [15 empty] | CALDO
6823 | ELETT_POMPA | U06 | 1I | 1I37 | BIC | FINDER | AC50-315 |  |  |  | 25,7 | [15 empty] | CALDO
6824 | SCAMB_CALORE | U06 | 1I | 1I35B | BIC | ALFALAVAL | M15 BFG8 30102-08386
6825 | SCAMB_CALORE | U06 | 1I | 1I35B | BIC | ALFALAVAL | M15 BFG8 30102-08388
6826 | SCAMB_CALORE | U06 | 1I | 1I35B | BIC | ALFALAVAL | M15 BFG8 30102-08387
6827 | IMP_SPEGN H2O | U06 | 1I | 1I35B | BIC
6834 | UTA | U06 | 1I | 1I41 | BIC | SAMP | 4.96 15308 |  | 8160X2220 (PxL) |  |  |  | 18500 MANDATA 15500 RIPRESA |  |  | 11 KW MANDATA 5,5 KW RIPRESA
6835 | UTA | U06 | 1I | 1I41 | BIC | SAMP | 3.97 15306 |  | 5040X1380 (PxL) |  |  |  | 5000 MANDATA 4600 RIPRESA |  |  | 3 KW MANDATA 1,5 KW RIPRESA
6836 | COMPR_ARIA | U06 | 1I | 1I41 | BIC | ATLAS COPCO | ZT145 |  |  |  | / |  |  |  |  | 141
6837 | COMPR_ARIA | U06 | 1I | 1I41 | BIC | ATLAS COPCO | FD380 |  |  |  | / |  |  |  |  | 3
6838 | UTA | U06 | 1I | 1I41 | BIC | SAMP | 2.97 15299 |  | 9640X3040 (PxL) |  |  |  | 30000 MANDATA 28600 RIPRESA |  |  | 18,5 KW MANDATA 11 KW RIPRESA
6839 | UTA | U06 | 1I | 1I41 | BIC | SAMP | 7.97 15307.1 |  | 8160X2100 (PxL) |  |  |  | 17500 MANDATA 14000 RIPRESA |  |  | 11 KW MANDATA 5,5 KW RIPRESA
6840 | Q_SECOND | U06 | 1I | 1I41 | BIC | SIEMENS |  |  | 220 X 200 X 58
6841 | IMP_SPEGN H2O | U06 | 1I | 1I42B | BIC
6844 | SERBATOIO | U06 | 1I | 1I45 | BIC | ALLEVI S.N.C. | Matr.779
6845 | GRUPPI_ELETT | U06 | 1I | 1I46 | BIC | MATTEI | M7B315MB MATR. MC-3533 CODE M7B31424A21480 | [8 empty] | 450 KW | [6 empty] | 400/230 400/230 | GASOLIO |  |  | SERBATOIO GASOLIO 500L DOPPIA PARETE ALLEVI MATR. 779 UNIMIB 6844
6846 | Q_SECOND | U06 | 1I | 1I46 | BIC | SIEMENS |  |  | 200 X 200 X 58
6847 | IMP_SPEGN H2O | U06 | 1I | 1I47 | BIC
6850 | IMP_SPEGN H2O | U06 | 1I | 1I42A | BIC
6853 | Q_SECOND | U06 | 1I | 1I42A | BIC | SIEMENS |  |  | 200 X 100 X 40
6856 | QUADRO GENERALE | U06 | 1I | 1I43 | BIC |  |  | G87015-H6 | [14 empty] | 400/230 V
6857 | UPS | U06 | 1I | 1I43 | BIC | CHLORIDE | EDP70-3F | B171175 | [18 empty] | 2017-10-10
6858 | UPS | U06 | 1I | 1I43 | BIC | CHLORIDE | EDP70-3F | B171176 | [18 empty] | 2017-10-10
6859 | CABINE_ELETT | U06 | 1I | 1I43 | BIC | Imesa New Elecon | Imesa minifluor matr. 2375/05 New Elecon ELE-24 matr. 94/24 | [19 empty] | CABINA 1 (AULA MAGNA)
6860 | QUADRO GENERALE | U06 | 1I | 1I43 | BIC |  |  | QGC-1A | [14 empty] | 380/220 V
6861 | QUADRO GENERALE | U06 | 1I | 1I43 | BIC |  |  | QGC-1B | [14 empty] | 380/220 V
6862 | CONDIZ_AUT | U06 | 1I | 1I43 | BIC | RC GROUP | / | [7 empty] | 34 | [5 empty] | 7.6 | [5 empty] | SENZA TARGA
6870 | IMP_SPEGN H2O | U06 | PT | T118A | BIC
6873 | Q_SECOND | U06 | PT | T118A | BIC | SIEMENS |  |  | 200 X 100 X 40
6874 | Q_SECOND | U06 | PT | T118A | BIC | SIEMENS |  |  | 200 X 100 X 40
6880 | IMP_SPEGN H2O | U06 | PT | T032B | BIC
6885 | IMP_SPEGN H2O | U06 | PT | T032B | BIC
6888 | IMP_SPEGN H2O | U06 | PT | T032A | BIC
6891 | Q_SECOND | U06 | PT | T032A | BIC | SIEMENS |  |  | 200 X 100 X 40
6892 | Q_SECOND | U06 | PT | T032A | BIC | SIEMENS |  |  | 200 X 100 X 40
6903 | Q_SECOND | U06 | PT | T121 | BIC | SIEMENS |  |  | 220 X 140 X 40
6907 | Q_SECOND | U06 | PT | T142 | BIC | HAGER |  |  | 60 X 37 X 14
6910 | Q_SECOND | U06 | PT | T034 | BIC | QE AULA6 |  |  | 127 X 68 X 20
6914 | Q_SECOND | U06 | PT | T055 | BIC | QE AULA |  |  | 127 X 67 X 18
6915 | IMP_SPEGN H2O | U06 | PT | T053 | BIC
6916 | IMP_SPEGN H2O | U06 | PT | T032G | BIC
6921 | IMP_SPEGN H2O | U06 | PT | T032G | BIC
6924 | IMP_SPEGN H2O | U06 | PT | T026A | BIC
6927 | IMP_SPEGN H2O | U06 | PT | T026A | BIC
6929 | IMP_SPEGN H2O | U06 | PT | T068 | BIC
6930 | IMP_SPEGN H2O | U06 | PT | T063 | BIC
6931 | Q_SECOND | U06 | PT | T007C | BIC | SIEMENS |  |  | 200 X 100 X 40
6932 | Q_SECOND | U06 | PT | T007C | BIC | SIEMENS |  |  | 200 X 100 X 40
6933 | IMP_SPEGN H2O | U06 | PT | T007C | BIC
6936 | IMP_SPEGN H2O | U06 | PT | T007C | BIC
6941 | Q_SECOND | U06 | PT | T082 | BIC | HAGER
6942 | Q_SECOND | U06 | PT | T081 | BIC | HAGER |  |  | 60 X 37 X 14
6947 | CONDIZ_AUT | U06 | PT | T074 | BIC | RC GROUP | 6/2.1.E (A) | [7 empty] | 21 | [5 empty] | 18 | [5 empty] | SENZA TARGA
6948 | IMP_SPEGN H2O | U06 | PT |  | BIC
6949 | IMP_SPEGN H2O | U06 | PT |  | BIC
6963 | Q_SECOND | U06 | PT | T130 | BIC | QE SALA REGIA |  |  | 60 X 40 X 25
6973 | CONDIZ_AUT | U06 | PT | T056 | BIC | RC GROUP | 0/2.1.E (A) | [13 empty] | 64 | [5 empty] | SENZA TARGA
6974 | Q_SECOND | U06 | PT | T056 | BIC | SIEMENS |  |  | 86 X 67 X 20
6975 | Q_SECOND | U06 | PT | T056 | BIC | SIEMENS |  |  | 106 X 67 X 20
6979 | Q_SECOND | U06 | PT | T056 | BIC | SIEMENS |  |  | 106 X 67 X 20
6986 | IMP_SPEGN H2O | U06 | PT | T007A | BIC
6987 | Q_SECOND | U06 | PT | T007A | BIC | SIEMENS |  |  | 200 X 100
6988 | Q_SECOND | U06 | PT | T007A | BIC
6989 | Q_SECOND | U06 | PT | T012 | BIC | HAGER |  |  | 60 X 37 X 14
6994 | Q_SECOND | U06 | PT | T011 | BIC | HAGER |  |  | 60 X 37 X 14
6997 | IMP_SPEGN H2O | U06 | PT | T003 | BIC
6998 | IMP_SPEGN H2O | U06 | PT |  | BIC
7003 | IMP_SPEGN H2O | U06 | 01 | 1059A | BIC
7007 | FANCOIL | U06 | 01 | 1018A | BIC | delchi | [9 empty] | 0,120
7008 | FANCOIL | U06 | 01 | 1018A | BIC | delchi | [9 empty] | 0,120
7009 | FANCOIL | U06 | 01 | 1018A | BIC | delchi | [9 empty] | 0,120
7010 | FANCOIL | U06 | 01 | 1018A | BIC | delchi | [9 empty] | 0,120
7011 | FANCOIL | U06 | 01 | 1018A | BIC | delchi | [9 empty] | 0,120
7012 | FANCOIL | U06 | 01 | 1018A | BIC | delchi | [9 empty] | 0,120
7013 | FANCOIL | U06 | 01 | 1018A | BIC | delchi | [9 empty] | 0,120
7014 | FANCOIL | U06 | 01 | 1018A | BIC | delchi | [9 empty] | 0,120
7017 | FANCOIL | U06 | 01 | 1024C | BIC | delchi | [9 empty] | 0,120
7018 | FANCOIL | U06 | 01 | 1024C | BIC | delchi | [9 empty] | 0,120
7019 | FANCOIL | U06 | 01 | 1024C | BIC | delchi | [9 empty] | 0,120
7020 | FANCOIL | U06 | 01 | 1024C | BIC | delchi | [9 empty] | 0,120
7024 | IMP_SPEGN H2O | U06 | 01 | 1024C | BIC
7025 | Q_SECOND | U06 | 01 | 1024C | BIC | SIEMENS |  |  | 200 X 100 X 40
7026 | Q_SECOND | U06 | 01 | 1024C | BIC | SIEMENS |  |  | 200 X 100 X 40
7027 | FANCOIL | U06 | 01 | 1024C | BIC | delchi | [9 empty] | 0,120
7028 | FANCOIL | U06 | 01 | 1024C | BIC | delchi | [9 empty] | 0,120
7029 | FANCOIL | U06 | 01 | 1024C | BIC | delchi | [9 empty] | 0,120
7030 | FANCOIL | U06 | 01 | 1024C | BIC | delchi | [9 empty] | 0,120
7031 | IMP_SPEGN H2O | U06 | 01 | 1024C | BIC
7037 | Q_SECOND | U06 | 01 | 1044 | BIC | HAGER |  |  | 200 X 100 X 40
7038 | FANCOIL | U06 | 01 | 1115 | BIC | delchi | [9 empty] | 0,050
7039 | FANCOIL | U06 | 01 | 1024B | BIC | delchi | [9 empty] | 0,120
7040 | FANCOIL | U06 | 01 | 1024B | BIC | delchi | [9 empty] | 0,120
7041 | FANCOIL | U06 | 01 | 1024B | BIC | delchi | [9 empty] | 0,120
7042 | FANCOIL | U06 | 01 | 1024B | BIC | delchi | [9 empty] | 0,120
7043 | FANCOIL | U06 | 01 | 1024B | BIC | delchi | [9 empty] | 0,120
7044 | FANCOIL | U06 | 01 | 1024B | BIC | delchi | [9 empty] | 0,120
7048 | Q_SECOND | U06 | 01 | 1037 | BIC | HAGER
7049 | FANCOIL | U06 | 01 | 1114 | BIC | delchi | [9 empty] | 0,040
7050 | IMP_SPEGN H2O | U06 | 01 | 1024A | BIC
7053 | FANCOIL | U06 | 01 | 1024A | BIC | delchi | [9 empty] | 0,120
7054 | FANCOIL | U06 | 01 | 1024A | BIC | delchi | [9 empty] | 0,120
7055 | FANCOIL | U06 | 01 | 1024A | BIC | delchi | [9 empty] | 0,120
7056 | FANCOIL | U06 | 01 | 1024A | BIC | delchi | [9 empty] | 0,120
7057 | Q_SECOND | U06 | 01 | 1024A | BIC | SIEMENS |  |  | 200 X 100 X 40
7058 | Q_SECOND | U06 | 01 | 1024A | BIC | SIEMENS |  |  | 200 X 100 X 40
7059 | IMP_SPEGN H2O | U06 | 01 | 1024A | BIC
7062 | FANCOIL | U06 | 01 | 1024A | BIC | delchi | [9 empty] | 0,120
7063 | FANCOIL | U06 | 01 | 1024A | BIC | delchi | [9 empty] | 0,120
7064 | FANCOIL | U06 | 01 | 1024A | BIC | delchi | [9 empty] | 0,120
7065 | FANCOIL | U06 | 01 | 1024A | BIC | delchi | [9 empty] | 0,120
7066 | IMP_SPEGN H2O | U06 | 01 | 1024A | BIC
7073 | Q_SECOND | U06 | 01 | 1023 | BIC | HAGER
7077 | Q_SECOND | U06 | 01 | 1027 | BIC | HAGER
7081 | Q_SECOND | U06 | 01 | 1028 | BIC | HAGER
7085 | Q_SECOND | U06 | 01 | 1051 | BIC | HAGER
7089 | Q_SECOND | U06 | 01 | 1048 | BIC | HAGER
7090 | FANCOIL | U06 | 01 | 1113 | BIC | delchi | [9 empty] | 0,120
7091 | FANCOIL | U06 | 01 | 1113 | BIC | delchi | [9 empty] | 0,120
7092 | FANCOIL | U06 | 01 | 1113 | BIC | delchi | [9 empty] | 0,120
7093 | FANCOIL | U06 | 01 | 1113 | BIC | delchi | [9 empty] | 0,120
7094 | FANCOIL | U06 | 01 | 1113 | BIC | delchi | [9 empty] | 0,120
7095 | FANCOIL | U06 | 01 | 1113 | BIC | delchi | [9 empty] | 0,120
7096 | IMP_SPEGN H2O | U06 | 01 | 1050A | BIC
7099 | Q_SECOND | U06 | 01 | 1043 | BIC | HAGER
7103 | Q_SECOND | U06 | 01 | 1038 | BIC | HAGER
7107 | IMP_SPEGN H2O | U06 | 01 | 1006D | BIC
7110 | FANCOIL | U06 | 01 | 1006D | BIC | delchi | [9 empty] | 0,120
7111 | FANCOIL | U06 | 01 | 1006D | BIC | delchi | [9 empty] | 0,120
7112 | FANCOIL | U06 | 01 | 1006D | BIC | delchi | [9 empty] | 0,120
7113 | FANCOIL | U06 | 01 | 1006D | BIC | delchi | [9 empty] | 0,120
7114 | IMP_SPEGN H2O | U06 | 01 | 1006D | BIC
7117 | Q_SECOND | U06 | 01 | 1006D | BIC | SIEMENS |  |  | 200 X 100 X 40
7118 | Q_SECOND | U06 | 01 | 1006D | BIC | SIEMENS |  |  | 200 X 100 X 40
7119 | FANCOIL | U06 | 01 | 1006D | BIC | delchi | [9 empty] | 0,120
7120 | FANCOIL | U06 | 01 | 1006D | BIC | delchi | [9 empty] | 0,120
7121 | FANCOIL | U06 | 01 | 1006D | BIC | delchi | [9 empty] | 0,120
7122 | FANCOIL | U06 | 01 | 1006D | BIC | delchi | [9 empty] | 0,120
7123 | IMP_SPEGN H2O | U06 | 01 | 1006D | BIC
7126 | FANCOIL | U06 | 01 | 1006D | BIC | delchi | [9 empty] | 0,050
7127 | Q_SECOND | U06 | 01 | 1075 | BIC | HAGER
7131 | FANCOIL | U06 | 01 | 1006C | BIC | delchi | [9 empty] | 0,120
7132 | FANCOIL | U06 | 01 | 1006C | BIC | delchi | [9 empty] | 0,120
7133 | FANCOIL | U06 | 01 | 1006C | BIC | delchi | [9 empty] | 0,120
7134 | FANCOIL | U06 | 01 | 1006C | BIC | delchi | [9 empty] | 0,120
7135 | FANCOIL | U06 | 01 | 1006C | BIC | delchi | [9 empty] | 0,120
7139 | Q_SECOND | U06 | 01 | 1073 | BIC | HAGER |  |  | 60 X 37 X 14
7143 | Q_SECOND | U06 | 01 | 1007 | BIC | HAGER |  |  | 60 X 37 X 14
7146 | Q_SECOND | U06 | 01 | 1088 | BIC | HAGER
7149 | Q_SECOND | U06 | 01 | 1084 | BIC | HAGER
7150 | FANCOIL | U06 | 01 | 1006A | BIC | delchi | [9 empty] | 0,050
7151 | IMP_SPEGN H2O | U06 | 01 | 1006A | BIC
7154 | FANCOIL | U06 | 01 | 1006B | BIC | delchi | [9 empty] | 0,120
7155 | FANCOIL | U06 | 01 | 1006B | BIC | delchi | [9 empty] | 0,120
7156 | FANCOIL | U06 | 01 | 1006B | BIC | delchi | [9 empty] | 0,120
7157 | FANCOIL | U06 | 01 | 1006B | BIC | delchi | [9 empty] | 0,120
7158 | Q_SECOND | U06 | 01 | 1006B | BIC | SIEMENS |  |  | 200 X 100 X 40
7159 | Q_SECOND | U06 | 01 | 1006B | BIC | SIEMENS |  |  | 200 X 100 X 40
7160 | IMP_SPEGN H2O | U06 | 01 | 1006B | BIC
7163 | IMP_SPEGN H2O | U06 | 01 | 1006B | BIC
7166 | FANCOIL | U06 | 01 | 1006B | BIC | delchi | [9 empty] | 0,120
7167 | FANCOIL | U06 | 01 | 1006B | BIC | delchi | [9 empty] | 0,120
7168 | FANCOIL | U06 | 01 | 1006B | BIC | delchi | [9 empty] | 0,120
7169 | FANCOIL | U06 | 01 | 1006B | BIC | delchi | [9 empty] | 0,120
7170 | Q_SECOND | U06 | 01 | 1012C | BIC | HAGER |  |  | 60 X 37 X 14
7172 | Q_SECOND | U06 | 01 | 1012B | BIC | BTICINO |  |  | 40 X 30 X 13
7176 | Q_SECOND | U06 | 01 | 1012A | BIC | BTICINO |  |  | 40 X 30 X 13
7177 | Q_SECOND | U06 | 01 | 1085 | BIC | HAGER |  |  | 60 X 37 X 14
7180 | Q_SECOND | U06 | 01 | 1087 | BIC | HAGER |  |  | 60 X 37 X 14
7183 | Q_SECOND | U06 | 01 | 1052 | BIC | HAGER |  |  | 60 X 37 X 14
7187 | Q_SECOND | U06 | PT | T020 | BIC | HAGER |  |  | 60 X 37 X 14
7195 | IMP_SPEGN H2O | U06 | 02 | 2041C | BIC
7196 | IMP_SPEGN H2O | U06 | 02 | 2041C | BIC
7199 | FANCOIL | U06 | 02 | 2088 | BIC | delchi | [9 empty] | 0,120
7202 | IMP_SPEGN H2O | U06 | 02 | 2041B | BIC
7203 | FANCOIL | U06 | 02 | 2070 | BIC | delchi | [9 empty] | 0,050
7206 | IMP_SPEGN H2O | U06 | 02 | 2041A | BIC
7209 | FANCOIL | U06 | 02 | 2041A | BIC | delchi | [9 empty] | 0,050
7212 | IMP_SPEGN H2O | U06 | 02 | 2198 | BIC
7213 | FANCOIL | U06 | 02 | 2135 | BIC | delchi | [9 empty] | 0,050
7214 | FANCOIL | U06 | 02 | 2041C | BIC | delchi | [9 empty] | 0,050
7215 | FANCOIL | U06 | 02 | 2123A | BIC | delchi | [9 empty] | 0,050
7216 | FANCOIL | U06 | 02 | 2123A | BIC | delchi | [9 empty] | 0,050
7217 | FANCOIL | U06 | 02 | 2123A | BIC | delchi | [9 empty] | 0,120
7218 | FANCOIL | U06 | 02 | 2123A | BIC | delchi | [9 empty] | 0,120
7219 | IMP_SPEGN H2O | U06 | 02 | 2123A | BIC
7224 | IMP_SPEGN H2O | U06 | 02 | 2123A | BIC
7225 | FANCOIL | U06 | 02 | 2142 | BIC | delchi | [9 empty] | 0,050
7226 | FANCOIL | U06 | 02 | 2143 | BIC | delchi | [9 empty] | 0,050
7227 | FANCOIL | U06 | 02 | 2140 | BIC | delchi | [9 empty] | 0,050
7228 | FANCOIL | U06 | 02 | 2139 | BIC | delchi | [9 empty] | 0,050
7229 | FANCOIL | U06 | 02 | 2141 | BIC | delchi | [9 empty] | 0,050
7230 | FANCOIL | U06 | 02 | 2141 | BIC | delchi | [9 empty] | 0,050
7231 | FANCOIL | U06 | 02 | 2138 | BIC | delchi | [9 empty] | 0,050
7232 | FANCOIL | U06 | 02 | 2136 | BIC | delchi | [9 empty] | 0,050
7233 | FANCOIL | U06 | 02 | 2137 | BIC | delchi | [9 empty] | 0,050
7234 | FANCOIL | U06 | 02 | 2112 | BIC | delchi | [9 empty] | 0,050
7235 | FANCOIL | U06 | 02 | 2112 | BIC | delchi | [9 empty] | 0,050
7236 | FANCOIL | U06 | 02 | 2109 | BIC | delchi | [9 empty] | 0,050
7237 | FANCOIL | U06 | 02 | 2108 | BIC | delchi | [9 empty] | 0,050
7238 | FANCOIL | U06 | 02 | 2106 | BIC | delchi | [9 empty] | 0,050
7239 | FANCOIL | U06 | 02 | 2107 | BIC | delchi | [9 empty] | 0,050
7240 | FANCOIL | U06 | 02 | 2105 | BIC | delchi | [9 empty] | 0,050
7241 | FANCOIL | U06 | 02 | 2104 | BIC | delchi | [9 empty] | 0,050
7242 | FANCOIL | U06 | 02 | 2102 | BIC | delchi | [9 empty] | 0,050
7243 | FANCOIL | U06 | 02 | 2101 | BIC | delchi | [9 empty] | 0,050
7244 | FANCOIL | U06 | 02 | 2100 | BIC | delchi | [9 empty] | 0,050
7245 | FANCOIL | U06 | 02 | 2098 | BIC | delchi | [9 empty] | 0,050
7246 | FANCOIL | U06 | 02 | 2099 | BIC | delchi | [9 empty] | 0,050
7247 | FANCOIL | U06 | 02 | 2199 | BIC | delchi | [9 empty] | 0,050
7248 | FANCOIL | U06 | 02 | 2090 | BIC | delchi | [9 empty] | 0,050
7249 | FANCOIL | U06 | 02 | 2089 | BIC | delchi | [9 empty] | 0,050
7250 | FANCOIL | U06 | 02 | 2086 | BIC | delchi | [9 empty] | 0,050
7251 | FANCOIL | U06 | 02 | 2087 | BIC | delchi | [9 empty] | 0,050
7252 | FANCOIL | U06 | 02 | 2085 | BIC | delchi | [9 empty] | 0,050
7253 | FANCOIL | U06 | 02 | 2084 | BIC | delchi | [9 empty] | 0,050
7254 | FANCOIL | U06 | 02 | 2082 | BIC | delchi | [9 empty] | 0,050
7255 | FANCOIL | U06 | 02 | 2083 | BIC | delchi | [9 empty] | 0,050
7256 | FANCOIL | U06 | 02 | 2081 | BIC | delchi | [9 empty] | 0,050
7257 | FANCOIL | U06 | 02 | 2080 | BIC | delchi | [9 empty] | 0,050
7258 | FANCOIL | U06 | 02 | 2078 | BIC | delchi | [9 empty] | 0,050
7259 | FANCOIL | U06 | 02 | 2079 | BIC | delchi | [9 empty] | 0,050
7260 | FANCOIL | U06 | 02 | 2077 | BIC | delchi | [9 empty] | 0,050
7261 | FANCOIL | U06 | 02 | 2076 | BIC | delchi | [9 empty] | 0,050
7262 | FANCOIL | U06 | 02 | 2074 | BIC | delchi | [9 empty] | 0,050
7263 | FANCOIL | U06 | 02 | 2075 | BIC | delchi | [9 empty] | 0,050
7264 | FANCOIL | U06 | 02 | 2073 | BIC | delchi | [9 empty] | 0,050
7265 | FANCOIL | U06 | 02 | 2072 | BIC | delchi | [9 empty] | 0,050
7266 | FANCOIL | U06 | 02 | 2071 | BIC | delchi | [9 empty] | 0,050
7267 | FANCOIL | U06 | 02 | 2069 | BIC | delchi | [9 empty] | 0,050
7268 | FANCOIL | U06 | 02 | 2197 | BIC | delchi | [9 empty] | 0,050
7269 | FANCOIL | U06 | 02 | 2057 | BIC | delchi | [9 empty] | 0,050
7270 | FANCOIL | U06 | 02 | 2058 | BIC | delchi | [9 empty] | 0,050
7271 | FANCOIL | U06 | 02 | 2056 | BIC | delchi | [9 empty] | 0,050
7272 | FANCOIL | U06 | 02 | 2055 | BIC | delchi | [9 empty] | 0,050
7273 | FANCOIL | U06 | 02 | 2053 | BIC | delchi | [9 empty] | 0,050
7274 | FANCOIL | U06 | 02 | 2054 | BIC | delchi | [9 empty] | 0,050
7275 | FANCOIL | U06 | 02 | 2052 | BIC | delchi | [9 empty] | 0,050
7276 | FANCOIL | U06 | 02 | 2051 | BIC | delchi | [9 empty] | 0,050
7277 | FANCOIL | U06 | 02 | 2049 | BIC | delchi | [9 empty] | 0,050
7278 | FANCOIL | U06 | 02 | 2050 | BIC | delchi | [9 empty] | 0,050
7279 | FANCOIL | U06 | 02 | 2048 | BIC | delchi | [9 empty] | 0,050
7280 | FANCOIL | U06 | 02 | 2047 | BIC | delchi | [9 empty] | 0,050
7281 | FANCOIL | U06 | 02 | 2044B | BIC | delchi | [9 empty] | 0,050
7282 | FANCOIL | U06 | 02 | 2044A | BIC | delchi | [9 empty] | 0,050
7283 | FANCOIL | U06 | 02 | 2040 | BIC | delchi | [9 empty] | 0,050
7284 | FANCOIL | U06 | 02 | 2039 | BIC | delchi | [9 empty] | 0,050
7285 | FANCOIL | U06 | 02 | 2037 | BIC | delchi | [9 empty] | 0,050
7286 | FANCOIL | U06 | 02 | 2038 | BIC | delchi | [9 empty] | 0,050
7287 | FANCOIL | U06 | 02 | 2036 | BIC | delchi | [9 empty] | 0,050
7288 | FANCOIL | U06 | 02 | 2035 | BIC | delchi | [9 empty] | 0,050
7289 | FANCOIL | U06 | 02 | 2033 | BIC | delchi | [9 empty] | 0,050
7290 | FANCOIL | U06 | 02 | 2034 | BIC | delchi | [9 empty] | 0,050
7291 | FANCOIL | U06 | 02 | 2032 | BIC | delchi | [9 empty] | 0,050
7292 | FANCOIL | U06 | 02 | 2031 | BIC | delchi | [9 empty] | 0,050
7293 | FANCOIL | U06 | 02 | 2030 | BIC | delchi | [9 empty] | 0,050
7294 | FANCOIL | U06 | 02 | 2134 | BIC | delchi | [9 empty] | 0,050
7295 | FANCOIL | U06 | 02 | 2132 | BIC | delchi | [9 empty] | 0,050
7296 | FANCOIL | U06 | 02 | 2130 | BIC | delchi | [9 empty] | 0,050
7297 | FANCOIL | U06 | 02 | 2129 | BIC | delchi | [9 empty] | 0,050
7298 | FANCOIL | U06 | 02 | 2127 | BIC | delchi | [9 empty] | 0,050
7299 | FANCOIL | U06 | 02 | 2123 | BIC | delchi | [9 empty] | 0,050
7300 | FANCOIL | U06 | 02 | 2121 | BIC | delchi | [9 empty] | 0,050
7301 | FANCOIL | U06 | 02 | 2122 | BIC | delchi | [9 empty] | 0,050
7302 | FANCOIL | U06 | 02 | 2120 | BIC | delchi | [9 empty] | 0,050
7303 | FANCOIL | U06 | 02 | 2119 | BIC | delchi | [9 empty] | 0,050
7304 | FANCOIL | U06 | 02 | 2118 | BIC | delchi | [9 empty] | 0,050
7305 | FANCOIL | U06 | 02 | 2117 | BIC | delchi | [9 empty] | 0,050
7306 | FANCOIL | U06 | 02 | 2116B | BIC | delchi | [9 empty] | 0,050
7307 | FANCOIL | U06 | 02 | 2116B | BIC | delchi | [9 empty] | 0,050
7308 | FANCOIL | U06 | 02 | 2023A | BIC | delchi | [9 empty] | 0,050
7309 | FANCOIL | U06 | 02 | 2023A | BIC | delchi | [9 empty] | 0,050
7310 | FANCOIL | U06 | 02 | 2023A | BIC | delchi | [9 empty] | 0,120
7311 | FANCOIL | U06 | 02 | 2023A | BIC | delchi | [9 empty] | 0,120
7312 | IMP_SPEGN H2O | U06 | 02 | 2023A | BIC
7317 | IMP_SPEGN H2O | U06 | 02 | 2023A | BIC
7318 | FANCOIL | U06 | 02 | 2024C | BIC | delchi | [9 empty] | 0,120
7319 | FANCOIL | U06 | 02 | 2024C | BIC | delchi | [9 empty] | 0,120
7321 | FANCOIL | U06 | 02 | 2025A | BIC | delchi | [9 empty] | 0,120
7322 | FANCOIL | U06 | 02 | 2023B | BIC | delchi | [9 empty] | 0,120
7323 | FANCOIL | U06 | 02 | 2023B | BIC | delchi | [9 empty] | 0,120
7324 | FANCOIL | U06 | 02 | 2023B | BIC | delchi | [9 empty] | 0,120
7325 | FANCOIL | U06 | 02 | 2023B | BIC | delchi | [9 empty] | 0,120
7326 | FANCOIL | U06 | 02 | 2023B | BIC | delchi | [9 empty] | 0,120
7327 | FANCOIL | U06 | 02 | 2023B | BIC | delchi | [9 empty] | 0,120
7328 | FANCOIL | U06 | 02 | 2023B | BIC | delchi | [9 empty] | 0,120
7329 | FANCOIL | U06 | 02 | 2023B | BIC | delchi | [9 empty] | 0,120
7332 | IMP_SPEGN H2O | U06 | 02 | 2152 | BIC
7333 | FANCOIL | U06 | 02 | 2133A | BIC | delchi | [9 empty] | 0,050
7334 | FANCOIL | U06 | 02 | 2133B | BIC | delchi | [9 empty] | 0,050
7340 | ILLUM_EMERGENZA | U06 | 02 | 2016 | BIC | [10 empty] | 6 W
7341 | Q_SECOND | U06 | 02 | 2017 | BIC | GEWISS |  |  | 40 X 40 X 10
7342 | Q_SECOND | U06 | 02 | 2013 | BIC | SIEMENS
7343 | IMP_SPEGN H2O | U06 | 02 | 2196 | BIC
7346 | IMP_SPEGN H2O | U06 | 02 | 2167 | BIC
7349 | Q_SECOND | U06 | 02 | 2164 | BIC | SIEMENS |  |  | 200 X 100 X 40
7350 | IMP_SPEGN H2O | U06 | 02 | 2005 | BIC
7355 | IMP_SPEGN H2O | U06 | 02 | 2178 | BIC
7356 | Q_SECOND | U06 | 01 | 1074 | BIC | HAGER
7360 | Q_SECOND | U06 | 01 | 1076 | BIC
7364 | Q_SECOND | U06 | 01 | 1070 | BIC | HAGER
7368 | Q_SECOND | U06 | PT | T076 | BIC | QE AULA 9 |  |  | 127 X 67 X 18
7379 | Q_SECOND | U06 | PT | T021 | BIC | QE AULA 8 |  |  | 127 X 67 X 18
7382 | Q_SECOND | U06 | 01 | 1086 | BIC
7383 | FANCOIL | U06 | 03 | 3025A | BIC | delchi | [9 empty] | 0,120
7384 | FANCOIL | U06 | 03 | 3025A | BIC | delchi | [9 empty] | 0,120
7385 | FANCOIL | U06 | 03 | 3025A | BIC | delchi | [9 empty] | 0,120
7386 | IMP_SPEGN H2O | U06 | 03 | 3025A | BIC
7387 | IMP_SPEGN H2O | U06 | 03 | 3025A | BIC
7394 | IMP_SPEGN H2O | U06 | 03 | 3169 | BIC
7397 | IMP_SPEGN H2O | U06 | 03 | 3025C | BIC
7398 | IMP_SPEGN H2O | U06 | 03 | 3025C | BIC
7401 | FANCOIL | U06 | 03 | 3025C | BIC | delchi | [9 empty] | 0,120
7402 | FANCOIL | U06 | 03 | 3025C | BIC | delchi | [9 empty] | 0,120
7403 | FANCOIL | U06 | 03 | 3025C | BIC | delchi | [9 empty] | 0,120
7406 | IMP_SPEGN H2O | U06 | 03 | 3048D3 | BIC
7409 | IMP_SPEGN H2O | U06 | 03 | 3048C | BIC
7412 | IMP_SPEGN H2O | U06 | 03 | 3048B | BIC
7413 | IMP_SPEGN H2O | U06 | 03 | 3048B1 | BIC
7418 | IMP_SPEGN H2O | U06 | 03 | 3133 | BIC
7419 | Q_SECOND | U06 | 05 | 5002A | BIC
7423 | IMP_SPEGN H2O | U06 | 05 | 5002 | BIC
7427 | IMP_SPEGN H2O | U06 | 05 | 5002 | BIC
7432 | UTA | U06 | 05 | 5002 | BIC | SAMP | 1.97 15310 |  | 5640X1620 (PxL) |  |  |  | 9000 MANDATA 5000 RIPRESA |  |  | 5,5 KW MANDATA 1,5 KW RIPRESA
7433 | ELETT_CAPPA | U06 | 05 | 5002 | BIC
7434 | UTA | U06 | 05 | 5002 | BIC | SAMP | 1.97 15313.2 |  | 5620X2100 (PxL) |  |  |  | 16000 MANDATA 13900 RIPRESA |  |  | 9 KW MANDATA 5,5 KW RIPRESA
7435 | UTA | U06 | 05 | 5002 | BIC | SAMP | 1.97 15315 |  | 6660X2340 (PxL) |  |  |  | 23000 MANDATA 18950 RIPRESA |  |  | 15 KW MANDATA 5.5 KW RIPRESA
7436 | UTA | U06 | 05 | 5002 | BIC | SAMP | 1.97 15314 |  | 6900X2680 (PxL) |  |  |  | 27000 MANDATA 21900 RIPRESA |  |  | 15 KW MANDATA 5.5 KW RIPRESA
7437 | UTA | U06 | 05 | 5002 | BIC | SAMP | 1.97 15313.1 |  | 5620X2100 (PxL) |  |  |  | 16000 MANDATA 14000 RIPRESA |  |  | 9 KW MANDATA 5,5 KW RIPRESA
7438 | UTA | U06 | 05 | 5002 | BIC | SAMP | 1.97 15309 |  | 5640X1620 (PxL) |  |  |  | 9000 MANDATA 6000 RIPRESA |  |  | 5,5 KW MANDATA 1,5 KW RIPRESA
7439 | ESTRATTORE | U06 | 05 | 5003 | BIC | MELCO | MSH B-4 | [8 empty] | 0,37
7440 | ESTRATTORE | U06 | 05 | 5002 | BIC | SAIVER | ADN 315 R | [5 empty] | 6000 1,67 mc/h |  |  | 1,5
7441 | IMP_SPEGN H2O | U06 | 05 | 5001 | BIC
7442 | IMP_SPEGN H2O | U06 | 05 | 5001 | BIC
7444 | UTA | U06 | 05 | 5001 | BIC | CITY AIR | C-A049 |  | 2000 | [6 empty] | 1,5 KW MANDATA
7445 | CONDIZ_AUT | U06 | 05 | 5001 | BIC | BLUE BOX | EPS.LION CF/4E LO | [13 empty] | 80 | [5 empty] | SENZA TARGA
7446 | CONDIZ_AUT | U06 | 05 | 5001 | BIC | MITSUBISHI | PUHY-P350YHMA | [8 empty] | 40 |  |  |  |  | 64 | [5 empty] | SENZA TARGA
7447 | CONDIZ_AUT | U06 | 05 | 5001 | BIC | MITSUBISHI | PUHY-P200 YHM-A | [8 empty] | 40 |  |  |  |  | 64 | [5 empty] | SENZA TARGA
7450 | CONDIZ_AUT | U06 | 05 | 5003 | BIC | HIROSS | COND-F/A ACU 108 | [19 empty] | SENZA TARGA
7451 | CONDIZ_AUT | U06 | 05 | 5003 | BIC | HIROSS | COND-F/A ACU 108 | [19 empty] | SENZA TARGA
7452 | IMP_SPEGN H2O | U06 | 05 | 5003 | BIC
7454 | CONDIZ_AUT | U06 | 05 | 5003 | BIC | DAIKIN | / | [19 empty] | SENZA TARGA
7455 | CONDIZ_AUT | U06 | 05 | 5003 | BIC | DAIKIN | RKS50ZBV1B | [19 empty] | SENZA TARGA
7456 | CONDIZ_AUT | U06 | 05 | 5003 | BIC | HIROSS | COND-F/A ACU 105 | [19 empty] | SENZA TARGA
7457 | CONDIZ_AUT | U06 | 05 | 5003 | BIC | HIROSS | 6GUD001V13PX0512 | [19 empty] | SENZA TARGA
7458 | CONDIZ_AUT | U06 | 05 | 5003 | BIC | HIROSS | 6GUD001V13PX0512 | [19 empty] | SENZA TARGA
7459 | CONDIZ_AUT | U06 | 05 | 5003 | BIC | HIROSS | DON-F/A ACU/05 | [19 empty] | SENZA TARGA
7462 | Q_SECOND | U06 | 05 | 5003 | BIC | SIEMENS |  |  | 180 X 400 X 57
7463 | IMP_SPEGN H2O | U06 | 05 | 5003 | BIC
7465 | CONDIZ_AUT | U06 | 05 | 5003 | BIC | DAIKIN | RKS50E3V1B | [19 empty] | SENZA TARGA
7466 | CONDIZ_AUT | U06 | 05 | 5003 | BIC | DAIKIN | RKS50E3V1B | [19 empty] | SENZA TARGA
7468 | UTA | U06 | 05 | 5004 | BIC | SAMP | 1.97 15316 |  | 5240X1500 (PxL) |  |  |  | 8000 MANDATA 4500 RIPRESA |  |  | 5,5 KW MANDATA 1,5 KW RIPRESA
7469 | IMP_SPEGN H2O | U06 | 05 | 5004 | BIC
7473 | UTA | U06 | 05 | 5004 | BIC | SAMP | 1.97 15312.3 |  | 5280X1500 (PxL) |  |  |  | 7000 MANDATA 3500 RIPRESA |  |  | 4 KW MANDATA 1,1 KW RIPRESA
7474 | ESTRATTORE | U06 | 05 | 5004 | BIC | SAIVER | ADN 400 R | [5 empty] | 12000 3,33 mc/h |  |  | 3
7475 | UTA | U06 | 05 | 5004 | BIC | SAMP | 1.97 15312.2 |  | 5280X1500 (PxL) |  |  |  | 7000 MANDATA 3500 RIPRESA |  |  | 4 KW MANDATA 1,1 KW RIPRESA
7476 | Q_SECOND | U06 | 05 | 5004 | BIC | SIEMENS
7477 | Q_SECOND | U06 | 05 | 5004 | BIC | SIEMENS |  |  | 180 X 300 X 57
7478 | UTA | U06 | 05 | 5004 | BIC | SAMP | 1.97 15311 |  | 5000X1500 (PxL) |  |  |  | 8000 MANDATA 4500 RIPRESA |  |  | 4 KW MANDATA 1,1 KW RIPRESA
7479 | ESTRATTORE | U06 | 05 | 5004 | BIC | SAIVER | ADN 400 R | [5 empty] | 9000 2,5 mc/h |  |  | 2,2
7482 | IMP_SPEGN H2O | U06 | 05 | 5004 | BIC
7483 | UTA | U06 | 05 | 5004 | BIC | SAMP | 1.97 15317 |  | 5280X1500 (PxL) |  |  |  | 8000 MANDATA 5000 RIPRESA |  |  | 5,5 KW MANDATA 1,5 KW RIPRESA
7485 | UTA | U06 | 05 | 5004 | BIC | SAMP | 1.97 15312.1 |  | 5000X1500 (PxL) |  |  |  | 7000 MANDATA 3500 RIPRESA |  |  | 4 KW MANDATA 1,1 KW RIPRESA
7486 | Q_SECOND | U06 | 05 | 5004 | BIC | GEWISS |  |  | 65 X 51 X 26
7487 | ELETT_POMPA | U06 | 05 | 5004 | BIC
7488 | CONDIZ_AUT | U06 | 05 | 5004 | BIC | RHOSS | A3200536012 | [13 empty] | 64 | [5 empty] | SENZA TARGA
7490 | IMP_SPEGN H2O | U06 | 05 | 5006 | BIC
7491 | ESTRATTORE | U06 | 05 | 5006 | BIC | CLIMA | KVH HT 315 SPEC | [8 empty] | 1,1
7492 | Q_SECOND | U06 | 05 | 5006 | BIC | SIEMENS |  |  | 200 X 200 X 57
7493 | ELETT_POMPA | U06 | 05 | 5006 | BIC | FINDER | AC65-315 |  |  |  | 55 | [15 empty] | GRUPPO FRIGORIFERO
7494 | ELETT_POMPA | U06 | 05 | 5006 | BIC | FINDER | AC65-315 |  |  |  | 55 | [15 empty] | GRUPPO FRIGORIFERO
7495 | ELETT_POMPA | U06 | 05 | 5006 | BIC | FINDER | AC65-315 |  |  |  | 55 | [15 empty] | GRUPPO FRIGORIFERO
7498 | GRUPPO_FRIGO | U06 | 05 | 5006 | BIC | ANTONI | A434 24-10 | [7 empty] | 70 | [5 empty] | 90
7499 | GRUPPO_FRIGO | U06 | 05 | 5006 | BIC | ANTONI | A434 24-10 | [7 empty] | 70 | [5 empty] | 90
7500 | CONDIZ_AUT | U06 | 05 | 5006 | BIC | ELECTRA | / | [19 empty] | SENZA TARGA
7501 | IMP_SPEGN H2O | U06 | 05 | 5006 | BIC
7506 | Q_SECOND | U06 | 01 | 1008 | BIC | HAGER
7513 | Q_SECOND | U06 | 1I | 1I132 | BIC | SIEMENS |  |  | 127 X 67 X 18
7514 | FANCOIL | U06 | 03 | 3020A | BIC | delchi | [9 empty] | 0,120
7515 | Q_SECOND | U06 | 03 | 3020A | BIC | GEWISS |  |  | 90 X 75
7516 | UPS | U06 | 03 | 3020B | BIC | EMERSON | HINET-3F | 9918510001 | [18 empty] | 2017-10-10
7517 | CONDIZ_AUT | U06 | 03 | 3020B | BIC | LIEBERT HIROSS | / | [7 empty] | 15 | [5 empty] | 10 | [5 empty] | SENZA TARGA
7518 | CONDIZ_AUT | U06 | 03 | 3020B | BIC | LIEBERT HIROSS | / | [7 empty] | 12 | [5 empty] | 4.5 | [5 empty] | SENZA TARGA
7519 | Q_SECOND | U06 | 03 | 3020B | BIC | GEWISS |  |  | 110 X 74
7522 | IMP_SPEGN H2O | U06 | 03 | 3012 | BIC
7523 | Q_SECOND | U06 | 03 | 3012 | BIC | SIEMENS |  |  | 200 X 100 X 40
7524 | Q_SECOND | U06 | 03 | 3012 | BIC | SIEMENS |  |  | 200 X 100 X 40
7527 | IMP_SPEGN H2O | U06 | 03 | 3184 | BIC
7528 | Q_SECOND | U06 | 03 | 3184 | BIC | SIEMENS |  |  | 200 X 200 X 40
7529 | Q_SECOND | U06 | 03 | 3184 | BIC | SIEMENS |  |  | 200 X 100 X 40
7530 | Q_SECOND | U06 | 03 | 3184 | BIC | SIEMENS |  |  | 200 X 100 X 40
7532 | IMP_SPEGN H2O | U06 | 03 | 3005 | BIC
7537 | IMP_SPEGN H2O | U06 | 03 | 3194 | BIC
7538 | ILLUM_EMERGENZA | U06 | 04 | 4051F | BIC | [10 empty] | 6 W
7540 | IMP_SPEGN H2O | U06 | 04 | 4051F | BIC
7541 | ILLUM_EMERGENZA | U06 | 04 | 4051E | BIC | [10 empty] | 6 W
7543 | IMP_SPEGN H2O | U06 | 04 | 4148 | BIC
7544 | IMP_SPEGN H2O | U06 | 04 | 4051B | BIC
7545 | ILLUM_EMERGENZA | U06 | 04 | 4051B | BIC | [10 empty] | 6 W
7547 | ILLUM_EMERGENZA | U06 | 04 | 4051D | BIC | [10 empty] | 6 W
7549 | IMP_SPEGN H2O | U06 | 04 | 4051A | BIC
7552 | IMP_SPEGN H2O | U06 | 04 | 4051A | BIC
7553 | FANCOIL | U06 | 04 | 4136 | BIC | delchi | [9 empty] | 0,120
7554 | FANCOIL | U06 | 04 | 4134 | BIC | delchi | [9 empty] | 0,120
7555 | FANCOIL | U06 | 04 | 4132 | BIC | delchi | [9 empty] | 0,120
7556 | FANCOIL | U06 | 04 | 4131 | BIC | delchi | [9 empty] | 0,050
7557 | FANCOIL | U06 | 04 | 4129 | BIC | delchi | [9 empty] | 0,050
7558 | FANCOIL | U06 | 04 | 4130 | BIC | delchi | [9 empty] | 0,120
7559 | FANCOIL | U06 | 04 | 4128 | BIC | delchi | [9 empty] | 0,120
7560 | FANCOIL | U06 | 04 | 4127 | BIC | delchi | [9 empty] | 0,050
7561 | FANCOIL | U06 | 04 | 4125 | BIC | delchi | [9 empty] | 0,050
7562 | FANCOIL | U06 | 04 | 4126 | BIC | delchi | [9 empty] | 0,120
7563 | FANCOIL | U06 | 04 | 4124 | BIC | delchi | [9 empty] | 0,120
7564 | FANCOIL | U06 | 04 | 4123 | BIC | delchi | [9 empty] | 0,050
7565 | FANCOIL | U06 | 04 | 4121 | BIC | delchi | [9 empty] | 0,050
7566 | FANCOIL | U06 | 04 | 4122 | BIC | delchi | [9 empty] | 0,120
7567 | Q_SECOND | U06 | 04 | 4122 | BIC | GEWISS
7568 | FANCOIL | U06 | 04 | 4113 | BIC | delchi | [9 empty] | 0,050
7569 | FANCOIL | U06 | 04 | 4112 | BIC | delchi | [9 empty] | 0,050
7570 | CONDIZ_AUT | U06 | 04 | 4112 | BIC | / | / | [19 empty] | SENZA TARGA
7571 | FANCOIL | U06 | 04 | 4092 | BIC | delchi | [9 empty] | 0,050
7572 | FANCOIL | U06 | 04 | 4111 | BIC | delchi | [9 empty] | 0,050
7573 | FANCOIL | U06 | 04 | 4109 | BIC | delchi | [9 empty] | 0,050
7574 | FANCOIL | U06 | 04 | 4110 | BIC | delchi | [9 empty] | 0,050
7575 | FANCOIL | U06 | 04 | 4108 | BIC | delchi | [9 empty] | 0,050
7576 | FANCOIL | U06 | 04 | 4107 | BIC | delchi | [9 empty] | 0,050
7577 | FANCOIL | U06 | 04 | 4105 | BIC | delchi | [9 empty] | 0,050
7578 | FANCOIL | U06 | 04 | 4106 | BIC | delchi | [9 empty] | 0,050
7579 | FANCOIL | U06 | 04 | 4104 | BIC | delchi | [9 empty] | 0,050
7580 | FANCOIL | U06 | 04 | 4103 | BIC | delchi | [9 empty] | 0,050
7581 | FANCOIL | U06 | 04 | 4101 | BIC | delchi | [9 empty] | 0,050
7582 | FANCOIL | U06 | 04 | 4102 | BIC | delchi | [9 empty] | 0,050
7583 | FANCOIL | U06 | 04 | 4100 | BIC | delchi | [9 empty] | 0,050
7584 | FANCOIL | U06 | 04 | 4099 | BIC | delchi | [9 empty] | 0,050
7585 | FANCOIL | U06 | 04 | 4097 | BIC | delchi | [9 empty] | 0,050
7586 | FANCOIL | U06 | 04 | 4098 | BIC | delchi | [9 empty] | 0,050
7587 | FANCOIL | U06 | 04 | 4096 | BIC | delchi | [9 empty] | 0,050
7588 | FANCOIL | U06 | 04 | 4095 | BIC | delchi | [9 empty] | 0,050
7589 | FANCOIL | U06 | 04 | 4093 | BIC | delchi | [9 empty] | 0,120
7590 | FANCOIL | U06 | 04 | 4235 | BIC | delchi | [9 empty] | 0,050
7591 | FANCOIL | U06 | 04 | 4094 | BIC | delchi | [9 empty] | 0,050
7593 | FANCOIL | U06 | 04 | 4080 | BIC | delchi | [9 empty] | 0,120
7594 | FANCOIL | U06 | 04 | 4081 | BIC | delchi | [9 empty] | 0,050
7595 | FANCOIL | U06 | 04 | 4079 | BIC | delchi | [9 empty] | 0,050
7596 | FANCOIL | U06 | 04 | 4078 | BIC | delchi | [9 empty] | 0,120
7597 | FANCOIL | U06 | 04 | 4076 | BIC | delchi | [9 empty] | 0,120
7598 | FANCOIL | U06 | 04 | 4077 | BIC | delchi | [9 empty] | 0,050
7599 | FANCOIL | U06 | 04 | 4075 | BIC | delchi | [9 empty] | 0,050
7600 | FANCOIL | U06 | 04 | 4074 | BIC | delchi | [9 empty] | 0,120
7601 | FANCOIL | U06 | 04 | 4072 | BIC | delchi | [9 empty] | 0,120
7602 | FANCOIL | U06 | 04 | 4073 | BIC | delchi | [9 empty] | 0,050
7603 | FANCOIL | U06 | 04 | 4071 | BIC | delchi | [9 empty] | 0,050
7604 | FANCOIL | U06 | 04 | 4070 | BIC | delchi | [9 empty] | 0,120
7605 | FANCOIL | U06 | 04 | 4068 | BIC | delchi | [9 empty] | 0,120
7606 | FANCOIL | U06 | 04 | 4066 | BIC | delchi | [9 empty] | 0,050
7608 | FANCOIL | U06 | 04 | 4157 | BIC | delchi | [9 empty] | 0,050
7609 | FANCOIL | U06 | 04 | 4156 | BIC | delchi | [9 empty] | 0,050
7610 | FANCOIL | U06 | 04 | 4155 | BIC | delchi | [9 empty] | 0,050
7611 | FANCOIL | U06 | 04 | 4154 | BIC | delchi | [9 empty] | 0,050
7612 | FANCOIL | U06 | 04 | 4152 | BIC | delchi | [9 empty] | 0,050
7613 | FANCOIL | U06 | 04 | 4153 | BIC | delchi | [9 empty] | 0,050
7614 | FANCOIL | U06 | 04 | 4151 | BIC | delchi | [9 empty] | 0,050
7615 | FANCOIL | U06 | 04 | 4147 | BIC | delchi | [9 empty] | 0,050
7616 | FANCOIL | U06 | 04 | 4146 | BIC | delchi | [9 empty] | 0,050
7617 | FANCOIL | U06 | 04 | 4145 | BIC | delchi | [9 empty] | 0,050
7618 | FANCOIL | U06 | 04 | 4143 | BIC | delchi | [9 empty] | 0,050
7619 | FANCOIL | U06 | 04 | 4144 | BIC | delchi | [9 empty] | 0,050
7620 | FANCOIL | U06 | 04 | 4141B | BIC | delchi | [9 empty] | 0,050
7621 | FANCOIL | U06 | 04 | 4141A | BIC | delchi | [9 empty] | 0,050
7622 | FANCOIL | U06 | 04 | 4142 | BIC | delchi | [9 empty] | 0,050
7623 | FANCOIL | U06 | 04 | 4140 | BIC | delchi | [9 empty] | 0,120
7624 | IMP_SPEGN H2O | U06 | 04 | 4042C | BIC
7627 | FANCOIL | U06 | 04 | 4162 | BIC | delchi | [9 empty] | 0,050
7628 | FANCOIL | U06 | 04 | 4161 | BIC | delchi | [9 empty] | 0,120
7629 | FANCOIL | U06 | 04 | 4164 | BIC | delchi | [9 empty] | 0,050
7630 | FANCOIL | U06 | 04 | 4163 | BIC | delchi | [9 empty] | 0,120
7631 | FANCOIL | U06 | 04 | 4165 | BIC | delchi | [9 empty] | 0,120
7632 | FANCOIL | U06 | 04 | 4166 | BIC | delchi | [9 empty] | 0,050
7633 | FANCOIL | U06 | 04 | 4168 | BIC | delchi | [9 empty] | 0,050
7634 | FANCOIL | U06 | 04 | 4167 | BIC | delchi | [9 empty] | 0,120
7635 | FANCOIL | U06 | 04 | 4169 | BIC | delchi | [9 empty] | 0,050
7636 | FANCOIL | U06 | 04 | 4170 | BIC | delchi | [9 empty] | 0,050
7637 | FANCOIL | U06 | 04 | 4179 | BIC | delchi | [9 empty] | 0,050
7638 | FANCOIL | U06 | 04 | 4179 | BIC | delchi | [9 empty] | 0,050
7639 | FANCOIL | U06 | 04 |  | BIC | delchi | [9 empty] | 0,120
7640 | FANCOIL | U06 | 04 |  | BIC | delchi | [9 empty] | 0,120
7641 | FANCOIL | U06 | 04 |  | BIC | delchi | [9 empty] | 0,120
7642 | FANCOIL | U06 | 04 |  | BIC | delchi | [9 empty] | 0,120
7643 | FANCOIL | U06 | 04 |  | BIC | delchi | [9 empty] | 0,120
7644 | FANCOIL | U06 | 04 |  | BIC | delchi | [9 empty] | 0,120
7647 | IMP_SPEGN H2O | U06 | 04 | 4185 | BIC
7648 | IMP_SPEGN H2O | U06 | 04 | 4042A | BIC
7649 | ILLUM_EMERGENZA | U06 | 04 | 4042A | BIC | [10 empty] | 6 W
7651 | FANCOIL | U06 | 04 | 4063 | BIC | delchi | [9 empty] | 0,050
7652 | FANCOIL | U06 | 04 | 4062 | BIC | delchi | [9 empty] | 0,120
7653 | FANCOIL | U06 | 04 | 4061 | BIC | delchi | [9 empty] | 0,050
7654 | FANCOIL | U06 | 04 | 4060 | BIC | delchi | [9 empty] | 0,120
7655 | FANCOIL | U06 | 04 | 4058 | BIC | delchi | [9 empty] | 0,120
7656 | FANCOIL | U06 | 04 | 4059 | BIC | delchi | [9 empty] | 0,050
7657 | FANCOIL | U06 | 04 | 4057 | BIC | delchi | [9 empty] | 0,050
7658 | FANCOIL | U06 | 04 | 4054 | BIC | delchi | [9 empty] | 0,120
7659 | FANCOIL | U06 | 04 | 4054 | BIC | delchi | [9 empty] | 0,120
7660 | FANCOIL | U06 | 04 | 4055 | BIC | delchi | [9 empty] | 0,050
7661 | FANCOIL | U06 | 04 | 4053 | BIC | delchi | [9 empty] | 0,050
7662 | FANCOIL | U06 | 04 | 4052 | BIC | delchi | [9 empty] | 0,120
7663 | FANCOIL | U06 | 04 | 4050B | BIC | delchi | [9 empty] | 0,050
7664 | FANCOIL | U06 | 04 | 4050A | BIC | delchi | [9 empty] | 0,050
7666 | CONDIZ_AUT | U06 | 04 |  | BIC | DAIKIN | / | [19 empty] | /
7667 | CONDIZ_AUT | U06 | 04 |  | BIC | DAIKIN | / | [19 empty] | /
7668 | FANCOIL | U06 | 04 | 4043D | BIC | delchi | [9 empty] | 0,120
7669 | FANCOIL | U06 | 04 | 4043C | BIC | delchi | [9 empty] | 0,120
7670 | FANCOIL | U06 | 04 | 4043B | BIC | delchi | [9 empty] | 0,120
7671 | FANCOIL | U06 | 04 | 4043A | BIC | delchi | [9 empty] | 0,120
7672 | FANCOIL | U06 | 04 | 4187 | BIC | delchi | [9 empty] | 0,120
7673 | FANCOIL | U06 | 04 | 4187 | BIC | delchi | [9 empty] | 0,120
7675 | FANCOIL | U06 | 04 | 4184A | BIC | delchi | [9 empty] | 0,120
7676 | FANCOIL | U06 | 04 | 4183B | BIC | delchi | [9 empty] | 0,120
7677 | FANCOIL | U06 | 04 | 4183B | BIC | delchi | [9 empty] | 0,120
7678 | FANCOIL | U06 | 04 | 4183A | BIC | delchi | [9 empty] | 0,120
7679 | FANCOIL | U06 | 03 | 3029B | BIC | delchi | [9 empty] | 0,050
7680 | FANCOIL | U06 | 03 | 3029A | BIC | delchi | [9 empty] | 0,050
7681 | FANCOIL | U06 | 03 | 3034 | BIC | delchi | [9 empty] | 0,050
7682 | FANCOIL | U06 | 03 | 3035 | BIC | delchi | [9 empty] | 0,050
7683 | FANCOIL | U06 | 03 | 3037 | BIC | delchi | [9 empty] | 0,050
7684 | FANCOIL | U06 | 03 | 3036 | BIC | delchi | [9 empty] | 0,050
7685 | FANCOIL | U06 | 03 | 3039 | BIC | delchi | [9 empty] | 0,050
7686 | FANCOIL | U06 | 03 | 3041 | BIC | delchi | [9 empty] | 0,050
7687 | FANCOIL | U06 | 03 | 3040 | BIC | delchi | [9 empty] | 0,050
7688 | FANCOIL | U06 | 03 | 3040 | BIC | delchi | [9 empty] | 0,050
7689 | FANCOIL | U06 | 03 | 3040 | BIC | delchi | [9 empty] | 0,050
7690 | FANCOIL | U06 | 03 | 3043 | BIC | delchi | [9 empty] | 0,050
7691 | FANCOIL | U06 | 03 | 3045 | BIC | delchi | [9 empty] | 0,050
7692 | FANCOIL | U06 | 03 | 3049 | BIC | delchi | [9 empty] | 0,050
7693 | FANCOIL | U06 | 03 | 3051 | BIC | delchi | [9 empty] | 0,050
7694 | FANCOIL | U06 | 03 | 3053 | BIC | delchi | [9 empty] | 0,050
7695 | FANCOIL | U06 | 03 | 3054 | BIC | delchi | [9 empty] | 0,050
7696 | FANCOIL | U06 | 03 | 3056 | BIC | delchi | [9 empty] | 0,050
7697 | FANCOIL | U06 | 03 | 3055 | BIC | delchi | [9 empty] | 0,050
7698 | FANCOIL | U06 | 03 | 3057 | BIC | delchi | [9 empty] | 0,050
7699 | FANCOIL | U06 | 03 | 3058 | BIC | delchi | [9 empty] | 0,050
7700 | FANCOIL | U06 | 03 | 3060 | BIC | delchi | [9 empty] | 0,050
7701 | FANCOIL | U06 | 03 | 3059 | BIC | delchi | [9 empty] | 0,050
7702 | FANCOIL | U06 | 03 | 3061B | BIC | delchi | [9 empty] | 0,050
7703 | FANCOIL | U06 | 03 | 3061A | BIC | delchi | [9 empty] | 0,050
7704 | FANCOIL | U06 | 03 | 3062 | BIC | delchi | [9 empty] | 0,050
7705 | FANCOIL | U06 | 03 | 3064 | BIC | delchi | [9 empty] | 0,050
7706 | FANCOIL | U06 | 03 | 3074 | BIC | delchi | [9 empty] | 0,050
7707 | FANCOIL | U06 | 03 | 3075 | BIC | delchi | [9 empty] | 0,050
7708 | FANCOIL | U06 | 03 | 3073 | BIC | delchi | [9 empty] | 0,050
7709 | FANCOIL | U06 | 03 | 3076 | BIC | delchi | [9 empty] | 0,050
7710 | FANCOIL | U06 | 03 | 3077 | BIC | delchi | [9 empty] | 0,050
7711 | FANCOIL | U06 | 03 | 3079 | BIC | delchi | [9 empty] | 0,050
7712 | FANCOIL | U06 | 03 | 3078 | BIC | delchi | [9 empty] | 0,050
7713 | FANCOIL | U06 | 03 | 3080 | BIC | delchi | [9 empty] | 0,050
7714 | FANCOIL | U06 | 03 | 3081 | BIC | delchi | [9 empty] | 0,050
7715 | FANCOIL | U06 | 03 | 3083 | BIC | delchi | [9 empty] | 0,050
7716 | FANCOIL | U06 | 03 | 3082 | BIC | delchi | [9 empty] | 0,050
7717 | FANCOIL | U06 | 03 | 3084 | BIC | delchi | [9 empty] | 0,050
7718 | FANCOIL | U06 | 03 | 3085 | BIC | delchi | [9 empty] | 0,050
7719 | FANCOIL | U06 | 03 | 3087 | BIC | delchi | [9 empty] | 0,050
7720 | FANCOIL | U06 | 03 | 3086 | BIC | delchi | [9 empty] | 0,050
7721 | FANCOIL | U06 | 03 | 3088 | BIC | delchi | [9 empty] | 0,050
7722 | FANCOIL | U06 | 03 | 3089 | BIC | delchi | [9 empty] | 0,050
7723 | FANCOIL | U06 | 03 | 3091 | BIC | delchi | [9 empty] | 0,050
7724 | FANCOIL | U06 | 03 | 3090 | BIC | delchi | [9 empty] | 0,050
7725 | FANCOIL | U06 | 03 | 3092 | BIC | delchi | [9 empty] | 0,050
7726 | FANCOIL | U06 | 03 | 3093 | BIC | delchi | [9 empty] | 0,050
7727 | FANCOIL | U06 | 03 | 3094 | BIC | delchi | [9 empty] | 0,050
7728 | FANCOIL | U06 | 03 | 3216 | BIC | delchi | [9 empty] | 0,050
7729 | FANCOIL | U06 | 03 | 3102 | BIC | delchi | [9 empty] | 0,050
7730 | FANCOIL | U06 | 03 | 3104 | BIC | delchi | [9 empty] | 0,050
7731 | FANCOIL | U06 | 03 | 3105 | BIC | delchi | [9 empty] | 0,050
7732 | FANCOIL | U06 | 03 | 3109A | BIC | delchi | [9 empty] | 0,050
7733 | FANCOIL | U06 | 03 | 3109 | BIC | delchi | [9 empty] | 0,050
7734 | FANCOIL | U06 | 03 | 3106 | BIC | delchi | [9 empty] | 0,050
7735 | FANCOIL | U06 | 03 | 3108 | BIC | delchi | [9 empty] | 0,050
7736 | FANCOIL | U06 | 03 | 3111 | BIC | delchi | [9 empty] | 0,050
7737 | FANCOIL | U06 | 03 | 3110 | BIC | delchi | [9 empty] | 0,050
7738 | FANCOIL | U06 | 03 | 3112 | BIC | delchi | [9 empty] | 0,050
7739 | FANCOIL | U06 | 03 | 3113 | BIC | delchi | [9 empty] | 0,050
7740 | FANCOIL | U06 | 03 | 3115 | BIC | delchi | [9 empty] | 0,050
7741 | FANCOIL | U06 | 03 | 3117 | BIC | delchi | [9 empty] | 0,050
7742 | FANCOIL | U06 | 03 | 3122 | BIC | delchi | [9 empty] | 0,050
7743 | FANCOIL | U06 | 03 | 3123 | BIC | delchi | [9 empty] | 0,050
7744 | FANCOIL | U06 | 03 | 3125 | BIC | delchi | [9 empty] | 0,050
7745 | FANCOIL | U06 | 03 | 3124 | BIC | delchi | [9 empty] | 0,050
7746 | FANCOIL | U06 | 03 | 3126 | BIC | delchi | [9 empty] | 0,050
7747 | FANCOIL | U06 | 03 | 3127 | BIC | delchi | [9 empty] | 0,050
7748 | FANCOIL | U06 | 03 | 3129 | BIC | delchi | [9 empty] | 0,050
7749 | FANCOIL | U06 | 03 | 3128 | BIC | delchi | [9 empty] | 0,050
7750 | FANCOIL | U06 | 03 | 3130 | BIC | delchi | [9 empty] | 0,050
7751 | FANCOIL | U06 | 03 | 3134 | BIC | delchi | [9 empty] | 0,050
7752 | FANCOIL | U06 | 03 | 3136 | BIC | delchi | [9 empty] | 0,050
7753 | FANCOIL | U06 | 03 | 3137 | BIC | delchi | [9 empty] | 0,050
7754 | FANCOIL | U06 | 03 | 3139 | BIC | delchi | [9 empty] | 0,050
7755 | FANCOIL | U06 | 03 | 3138 | BIC | delchi | [9 empty] | 0,050
7756 | FANCOIL | U06 | 03 | 3140 | BIC | delchi | [9 empty] | 0,050
7757 | FANCOIL | U06 | 03 | 3141 | BIC | delchi | [9 empty] | 0,050
7758 | FANCOIL | U06 | 03 | 3143 | BIC | delchi | [9 empty] | 0,050
7759 | FANCOIL | U06 | 03 | 3142 | BIC | delchi | [9 empty] | 0,050
7760 | FANCOIL | U06 | 03 | 3142 | BIC | delchi | [9 empty] | 0,050
7761 | Q_SECOND | U06 | 03 | 3142 | BIC | BTICINO
7762 | FANCOIL | U06 | 03 | 3144 | BIC | delchi | [9 empty] | 0,050
7763 | FANCOIL | U06 | 03 | 3145 | BIC | delchi | [9 empty] | 0,050
7764 | FANCOIL | U06 | 03 | 3147 | BIC | delchi | [9 empty] | 0,050
7765 | FANCOIL | U06 | 03 | 3146 | BIC | delchi | [9 empty] | 0,050
7766 | FANCOIL | U06 | 03 | 3148B | BIC | delchi | [9 empty] | 0,120
7767 | FANCOIL | U06 | 03 | 3148A | BIC | delchi | [9 empty] | 0,050
7768 | FANCOIL | U06 | 03 | 3149 | BIC | delchi | [9 empty] | 0,050
7769 | FANCOIL | U06 | 03 | 3150 | BIC | delchi | [9 empty] | 0,050
7770 | FANCOIL | U06 | 03 | 3155 | BIC | delchi | [9 empty] | 0,050
7771 | FANCOIL | U06 | 03 | 3156 | BIC | delchi | [9 empty] | 0,050
7772 | FANCOIL | U06 | 03 | 3161 | BIC | delchi | [9 empty] | 0,050
7773 | FANCOIL | U06 | 03 | 3161 | BIC | delchi | [9 empty] | 0,050
7774 | Q_SECOND | U06 | 03 | 3163 | BIC | BTICINO
7775 | FANCOIL | U06 | 03 | 3176A | BIC | delchi | [9 empty] | 0,120
7776 | FANCOIL | U06 | 03 | 3176B | BIC | delchi | [9 empty] | 0,120
7777 | FANCOIL | U06 | 03 | 3166 | BIC | delchi | [9 empty] | 0,050
7778 | FANCOIL | U06 | 03 | 3166 | BIC | delchi | [9 empty] | 0,050
7779 | FANCOIL | U06 | 03 | 3166 | BIC | delchi | [9 empty] | 0,050
7780 | FANCOIL | U06 | 03 | 3166 | BIC | delchi | [9 empty] | 0,050
7781 | FANCOIL | U06 | 03 | 3170A | BIC | delchi | [9 empty] | 0,050
7782 | FANCOIL | U06 | 03 | 3170B | BIC | delchi | [9 empty] | 0,050
7783 | FANCOIL | U06 | 03 | 3170C | BIC | delchi | [9 empty] | 0,050
7784 | FANCOIL | U06 | 03 | 3170D | BIC | delchi | [9 empty] | 0,050
7785 | FANCOIL | U06 | 04 | 4188 | BIC | delchi | [9 empty] | 0,120
7786 | FANCOIL | U06 | 04 | 4188 | BIC | delchi | [9 empty] | 0,120
7787 | FANCOIL | U06 | 04 | 4286 | BIC | delchi | [9 empty] | 0,120
7789 | ILLUM_EMERGENZA | U06 | 04 | 4025 | BIC
7790 | IMP_SPEGN H2O | U06 | 04 | 4025 | BIC
7791 | FANCOIL | U06 | 04 | 4037 | BIC | delchi | [9 empty] | 0,050
7792 | FANCOIL | U06 | 04 | 4035 | BIC | delchi | [9 empty] | 0,050
7793 | FANCOIL | U06 | 04 | 4034 | BIC | delchi | [9 empty] | 0,120
7794 | FANCOIL | U06 | 04 | 4033 | BIC | delchi | [9 empty] | 0,050
7795 | FANCOIL | U06 | 04 | 4031 | BIC | delchi | [9 empty] | 0,050
7796 | FANCOIL | U06 | 04 | 4032 | BIC | delchi | [9 empty] | 0,120
7797 | FANCOIL | U06 | 04 | 4030 | BIC | delchi | [9 empty] | 0,120
7798 | FANCOIL | U06 | 04 | 4029 | BIC | delchi | [9 empty] | 0,050
7799 | FANCOIL | U06 | 04 | 4028 | BIC | delchi | [9 empty] | 0,120
7800 | FANCOIL | U06 | 04 | 4027 | BIC | delchi | [9 empty] | 0,050
7801 | FANCOIL | U06 | 04 | 4026 | BIC | delchi | [9 empty] | 0,120
7804 | IMP_SPEGN H2O | U06 | 04 | 4025 | BIC
7805 | Q_SECOND | U06 | 04 | 4289 | BIC | SIEMENS |  |  | 200 X 100 X 40
7806 | Q_SECOND | U06 | 04 | 4289 | BIC | SIEMENS |  |  | 200 X 100 X 40
7807 | Q_SECOND | U06 | 04 | 4289 | BIC | SIEMENS |  |  | 200 X 100 X 40
7809 | FANCOIL | U06 | 04 | 4021 | BIC | delchi | [9 empty] | 0,050
7810 | FANCOIL | U06 | 04 | 4020 | BIC | delchi | [9 empty] | 0,120
7811 | FANCOIL | U06 | 04 | 4018 | BIC | delchi | [9 empty] | 0,120
7812 | FANCOIL | U06 | 04 | 4019 | BIC | delchi | [9 empty] | 0,050
7813 | FANCOIL | U06 | 04 | 4016 | BIC | delchi | [9 empty] | 0,120
7814 | FANCOIL | U06 | 04 | 4015 | BIC | delchi | [9 empty] | 0,050
7815 | FANCOIL | U06 | 04 | 4013 | BIC | delchi | [9 empty] | 0,050
7816 | FANCOIL | U06 | 04 | 4014 | BIC | delchi | [9 empty] | 0,120
7817 | FANCOIL | U06 | 04 | 4012 | BIC | delchi | [9 empty] | 0,120
7818 | FANCOIL | U06 | 04 | 4010B | BIC | delchi | [9 empty] | 0,120
7819 | FANCOIL | U06 | 04 | 4010A | BIC | delchi | [9 empty] | 0,120
7820 | IMP_SPEGN H2O | U06 | 04 | 4005 | BIC
7824 | FANCOIL | U06 | 04 | 4265 | BIC | delchi | [9 empty] | 0,050
7825 | FANCOIL | U06 | 04 | 4265 | BIC | delchi | [9 empty] | 0,050
7826 | FANCOIL | U06 | 04 | 4263 | BIC | delchi | [9 empty] | 0,050
7827 | FANCOIL | U06 | 04 | 4263 | BIC | delchi | [9 empty] | 0,050
7828 | FANCOIL | U06 | 04 | 4258B | BIC | delchi | [9 empty] | 0,050
7829 | FANCOIL | U06 | 04 | 4258B | BIC | delchi | [9 empty] | 0,050
7830 | FANCOIL | U06 | 04 | 4258B | BIC | delchi | [9 empty] | 0,050
7831 | FANCOIL | U06 | 04 | 4258B | BIC | delchi | [9 empty] | 0,050
7832 | FANCOIL | U06 | 04 | 4260 | BIC | delchi | [9 empty] | 0,050
7833 | FANCOIL | U06 | 04 | 4260 | BIC | delchi | [9 empty] | 0,050
7834 | FANCOIL | U06 | 04 | 4259 | BIC | delchi | [9 empty] | 0,050
7835 | IMP_SPEGN H2O | U06 | 04 | 4253A | BIC
7838 | FANCOIL | U06 | 04 | 4248 | BIC | delchi | [9 empty] | 0,120
7839 | FANCOIL | U06 | 04 | 4249 | BIC | delchi | [9 empty] | 0,050
7840 | FANCOIL | U06 | 04 | 4246 | BIC | delchi | [9 empty] | 0,120
7841 | FANCOIL | U06 | 04 | 4247 | BIC | delchi | [9 empty] | 0,050
7842 | FANCOIL | U06 | 04 | 4244 | BIC | delchi | [9 empty] | 0,120
7843 | FANCOIL | U06 | 04 | 4245 | BIC | delchi | [9 empty] | 0,050
7844 | FANCOIL | U06 | 04 | 4242 | BIC | delchi | [9 empty] | 0,120
7845 | FANCOIL | U06 | 04 | 4243 | BIC | delchi | [9 empty] | 0,050
7846 | FANCOIL | U06 | 04 | 4241 | BIC | delchi | [9 empty] | 0,050
7847 | FANCOIL | U06 | 04 | 4240 | BIC | delchi | [9 empty] | 0,120
7848 | FANCOIL | U06 | 04 | 4238 | BIC | delchi | [9 empty] | 0,120
7849 | FANCOIL | U06 | 04 | 4239 | BIC | delchi | [9 empty] | 0,050
7850 | FANCOIL | U06 | 04 | 4237 | BIC | delchi | [9 empty] | 0,120
7851 | FANCOIL | U06 | 04 | 4236 | BIC | delchi | [9 empty] | 0,120
7852 | IMP_SPEGN H2O | U06 | 04 | 4193D | BIC
7855 | FANCOIL | U06 | 04 | 4210 | BIC | delchi | [9 empty] | 0,050
7856 | FANCOIL | U06 | 04 | 4211 | BIC | delchi | [9 empty] | 0,120
7857 | FANCOIL | U06 | 04 | 4208 | BIC | delchi | [9 empty] | 0,050
7858 | FANCOIL | U06 | 04 | 4209 | BIC | delchi | [9 empty] | 0,120
7859 | FANCOIL | U06 | 04 | 4206 | BIC | delchi | [9 empty] | 0,050
7860 | FANCOIL | U06 | 04 | 4207 | BIC | delchi | [9 empty] | 0,120
7861 | FANCOIL | U06 | 04 | 4205 | BIC | delchi | [9 empty] | 0,050
7862 | FANCOIL | U06 | 04 | 4204 | BIC | delchi | [9 empty] | 0,050
7863 | FANCOIL | U06 | 04 | 4203 | BIC | delchi | [9 empty] | 0,050
7864 | FANCOIL | U06 | 04 | 4202 | BIC | delchi | [9 empty] | 0,050
7867 | IMP_SPEGN H2O | U06 | 04 | 4193A | BIC
7869 | FANCOIL | U06 | 04 | 4293A | BIC | delchi | [9 empty] | 0,050
7870 | FANCOIL | U06 | 04 | 4266 | BIC | delchi | [9 empty] | 0,120
7871 | FANCOIL | U06 | 04 | 4266 | BIC | delchi | [9 empty] | 0,120
7872 | FANCOIL | U06 | 04 | 4268 | BIC | delchi | [9 empty] | 0,050
7873 | FANCOIL | U06 | 04 | 4011 | BIC | delchi | [9 empty] | 0,050
7874 | FANCOIL | U06 | 04 | 4011 | BIC | delchi | [9 empty] | 0,050
7875 | FANCOIL | U06 | 04 | 4011 | BIC | delchi | [9 empty] | 0,050
7876 | FANCOIL | U06 | 04 | 4264 | BIC | delchi | [9 empty] | 0,050
7877 | FANCOIL | U06 | 04 | 4262 | BIC | delchi | [9 empty] | 0,050
7878 | FANCOIL | U06 | 04 | 4262 | BIC | delchi | [9 empty] | 0,050
7879 | FANCOIL | U06 | 04 | 4261 | BIC | delchi | [9 empty] | 0,050
7880 | FANCOIL | U06 | 04 | 4261 | BIC | delchi | [9 empty] | 0,050
7881 | FANCOIL | U06 | 04 | 4261 | BIC | delchi | [9 empty] | 0,050
7882 | FANCOIL | U06 | 04 | 4017 | BIC | delchi | [9 empty] | 0,050
7883 | Q_SECOND | U06 | 04 | 4214 | BIC | SIEMENS |  |  | 200 X 100 X 40
7884 | Q_SECOND | U06 | 04 | 4214 | BIC | SIEMENS |  |  | 200 X 100 X 40
7885 | Q_SECOND | U06 | 04 | 4214 | BIC | SIEMENS |  |  | 200 X 100 X 40
7886 | FANCOIL | U06 | 04 | 4214 | BIC | aermec | [9 empty] | 0,050
7887 | FANCOIL | U06 | 04 | 4215 | BIC | delchi | [9 empty] | 0,050
7888 | Q_SECOND | U06 | 04 | 4215 | BIC | BTICINO |  |  | 200 X 100 X 40
7889 | FANCOIL | U06 | 04 | 4217 | BIC | delchi | [9 empty] | 0,050
7890 | FANCOIL | U06 | 04 | 4216 | BIC | delchi | [9 empty] | 0,120
7891 | FANCOIL | U06 | 04 | 4219 | BIC | delchi | [9 empty] | 0,050
7892 | FANCOIL | U06 | 04 | 4218 | BIC | delchi | [9 empty] | 0,050
7893 | FANCOIL | U06 | 04 | 4221 | BIC | delchi | [9 empty] | 0,050
7894 | FANCOIL | U06 | 04 | 4220 | BIC | delchi | [9 empty] | 0,050
7895 | FANCOIL | U06 | 04 | 4222 | BIC | delchi | [9 empty] | 0,050
7896 | FANCOIL | U06 | 04 | 4223 | BIC | delchi | [9 empty] | 0,050
7897 | FANCOIL | U06 | 04 | 4224 | BIC | delchi | [9 empty] | 0,050
7898 | FANCOIL | U06 | 04 | 4225 | BIC | delchi | [9 empty] | 0,050
7899 | FANCOIL | U06 | 04 | 4226 | BIC | delchi | [9 empty] | 0,050
7900 | FANCOIL | U06 | 04 | 4227 | BIC | delchi | [9 empty] | 0,050
7901 | FANCOIL | U06 | 04 | 4229 | BIC | delchi | [9 empty] | 0,050
7902 | FANCOIL | U06 | 04 | 4228 | BIC | delchi | [9 empty] | 0,050
7903 | FANCOIL | U06 | 04 | 4230 | BIC | delchi | [9 empty] | 0,050
7904 | FANCOIL | U06 | 04 | 4231 | BIC | delchi | [9 empty] | 0,120
7905 | FANCOIL | U06 | 04 | 4233A | BIC | delchi | [9 empty] | 0,050
7906 | FANCOIL | U06 | 04 | 4232 | BIC | delchi | [9 empty] | 0,050
7907 | FANCOIL | U06 | 04 | 4233B | BIC | delchi | [9 empty] | 0,050
7908 | FANCOIL | U06 | 04 | 4234 | BIC | delchi | [9 empty] | 0,050
7909 | FANCOIL | U06 | 04 | 4235 | BIC | aermec | [9 empty] | 0,050
7910 | Q_SECOND | U06 | 04 | 4235 | BIC | BTICINO |  |  | 55 X 30 X 10
7911 | Q_SECOND | U06 | 04 | 4135 | BIC | SIEMENS |  |  | 200 X 70 X 40
7912 | Q_SECOND | U06 | 04 | 4135 | BIC | SIEMENS |  |  | 200 X 100 X 40
7913 | Q_SECOND | U06 | 04 | 4135 | BIC | SIEMENS |  |  | 200 X 100 X 40
7914 | Q_SECOND | U06 | 04 | 4135 | BIC | SIEMENS |  |  | 200 X 100 X 40
7915 | Q_SECOND | U06 | 04 | 4067 | BIC | SIEMENS |  |  | 200 X 100 X 40
7916 | Q_SECOND | U06 | 04 | 4067 | BIC | SIEMENS |  |  | 200 X 100 X 40
7917 | Q_SECOND | U06 | 04 | 4067 | BIC | SIEMENS |  |  | 200 X 100 X 40
7918 | Q_SECOND | U06 | 03 | 3050 | BIC | SIEMENS |  |  | 200 X 100 X 40
7919 | Q_SECOND | U06 | 03 | 3050 | BIC | SIEMENS |  |  | 200 X 100 X 40
7920 | Q_SECOND | U06 | 03 | 3050 | BIC | SIEMENS |  |  | 200 X 100 X 40
7921 | Q_SECOND | U06 | 03 | 3116 | BIC | SIEMENS |  |  | 200 X 100 X 40
7922 | Q_SECOND | U06 | 03 | 3116 | BIC | SIEMENS |  |  | 200 X 100 X 40
7923 | Q_SECOND | U06 | 03 | 3116 | BIC | SIEMENS |  |  | 200 X 100 X 40
7924 | Q_SECOND | U06 | 02 | 2111 | BIC | SIEMENS |  |  | 200 X 100 X 40
7925 | Q_SECOND | U06 | 02 | 2111 | BIC | SIEMENS |  |  | 200 X 100 X 40
7926 | Q_SECOND | U06 | 02 | 2111 | BIC | SIEMENS |  |  | 200 X 100 X 40
7927 | Q_SECOND | U06 | 02 | 2045 | BIC | SIEMENS |  |  | 200 X 100 X 40
7928 | Q_SECOND | U06 | 02 | 2045 | BIC | SIEMENS |  |  | 200 X 100 X 40
7929 | Q_SECOND | U06 | 02 | 2045 | BIC | SIEMENS |  |  | 200 X 100 X 40
9611 | Q_SECOND | U06 | PT | T008A | BIC | BTICINO |  |  | 75 X 43
9642-QSEC | Q_SECOND | U06 | PT | T081 | BIC
10128134 | ELEVATORI | U07 | PT | T040 | BIC | SABIEM |  | SAB054305
10128137 | ELEVATORI | U07 | PT | T053 | BIC | SABIEM |  | SAB054306
10128140 | ELEVATORI | U07 | PT | T010 | BIC | SABIEM |  | SAB054307
10128143 | ELEVATORI | U07 | PT | T039 | BIC | SABIEM |  | SAB054308
10128146 | ELEVATORI | U07 | PT | T052 | BIC | SABIEM |  | SAB054309
10128149 | ELEVATORI | U07 | PT | T011 | BIC | SABIEM |  | SAB054310
10128152 | ELEVATORI | U07 | PT | T003 | BIC | SABIEM |  | SAB054311
10128155 | ELEVATORI | U07 | PT | T045 | BIC | SABIEM |  | SAB054312
10128158 | ELEVATORI | U07 | PT | T046 | BIC | SABIEM |  | SAB054313
10128166 | ELEVATORI | U07 | PT | T031 | BIC | SABIEM |  | SAB054316
10198877 | ELEVATORI | U07 | PT | T014B | BIC | O & K |  | 799
10198878 | ELEVATORI | U07 | PT | T014B | BIC | O & K |  | 800
10198881 | ELEVATORI | U07 | PT | T014B | BIC | O & K |  | 802
10198882 | ELEVATORI | U07 | PT | T014B | BIC | O & K |  | 801
10198885 | ELEVATORI | U07 | PT | T014C | BIC | O & K |  | 804
10198886 | ELEVATORI | U07 | PT | T014C | BIC | O & K |  | 806
10633 | ELETT_POMPA | U07 | PT | T020 | BIC
10634 | ELETT_POMPA | U07 | PT | T020 | BIC
10635 | ELETT_POMPA | U07 | PT | T020 | BIC
10636 | ELETT_POMPA | U07 | PT | T020 | BIC
10966 | Q_SECOND | U07 | 1I | 1I35 | BIC | BTICINO |  |  | 71 X 50
10967 | COMB_TELEF | U07 | 1I | 1I12A | BIC
10968 | FANCOIL | U07 | 03 | 3052 | BIC | ecoventil
10969 | FANCOIL | U07 | 04 | 4096 | BIC | ecoventil
10970 | FANCOIL | U07 | 04 | 4096 | BIC | ecoventil
10971 | Q_SECOND | U07 | 04 | 4109 | BIC | SAREL |  |  | 100 X 80 X 31
11517739 | ELEVATORI | U07 | PT | T021 | BIC | MONITOR |  | 107089
11517741 | ELEVATORI | U07 | PT | T022 | BIC | MONITOR |  | 107090
11974 | FANCOIL | U07 | 03 | 3068 | BIC | ecoventil | [9 empty] | 0,05
11976 | BOLLITORI | U07 | 1I | 1I06 | BIC
11977 | ELETT_POMPA | U07 | 1I | 1I64 | BIC | ISGEV | 5B 112 M2 | [19 empty] | ACQUA
11978 | ELETT_POMPA | U07 | 1I | 1I64 | BIC | ISGEV | 5B 112 M2 | [19 empty] | ACQUA
11979 | SERBATOIO | U07 | 1I | 1I65 | BIC | SICC S.p.A. | 01888/RO
11980 | Q_SECOND | U07 | 1I | 1I77 | BIC | CEB |  |  | 100 X 80 X 30
12808 | FANCOIL | U07 | PT | T014A | BIC | ecoventil
12809 | FANCOIL | U07 | PT | T014A | BIC | ecoventil
12810 | FANCOIL | U07 | PT | T014A | BIC | ecoventil
12811 | FANCOIL | U07 | PT | T014A | BIC | ecoventil
12812 | FANCOIL | U07 | PT | T014A | BIC | ecoventil
12813 | FANCOIL | U07 | PT | T014A | BIC | ecoventil
12818 | FANCOIL | U07 | PT | T014E | BIC | ecoventil
12819 | FANCOIL | U07 | PT | T014E | BIC | ecoventil
12820 | FANCOIL | U07 | PT | T014A | BIC | ecoventil
12821 | FANCOIL | U07 | PT | T014A | BIC | ecoventil
12822 | FANCOIL | U07 | PT | T014A | BIC | ecoventil
12823 | FANCOIL | U07 | PT | T014A | BIC | ecoventil
12891 | BOLLITORI | U07 | 01 | 1028A | BIC
14631 | FANCOIL | U07 | 03 | 3090D | BIC | carrier
14672 | FANCOIL | U07 | 01 |  | BIC | carrier
14673 | FANCOIL | U07 | 01 |  | BIC | carrier
14674 | FANCOIL | U07 | 01 |  | BIC | carrier
14675 | FANCOIL | U07 | 01 |  | BIC | carrier
14676 | FANCOIL | U07 | 01 |  | BIC | carrier
14677 | FANCOIL | U07 | 01 |  | BIC | carrier
14678 | FANCOIL | U07 | 01 |  | BIC | carrier
14679 | FANCOIL | U07 | 01 |  | BIC | carrier
14680 | FANCOIL | U07 | 01 |  | BIC | carrier
14681 | ELETT_POMPA | U07 | 04 | 4148 | BIC | DAB | D56/250 40M |  | 120
14682 | ELETT_POMPA | U07 | 04 | 4148 | BIC
14683 | ELETT_POMPA | U07 | 04 | 4148 | BIC | DAB | DPH120/250 40T |  | 120
14684 | ELETT_POMPA | U07 | 04 | 4148 | BIC | DAB | D56/250 40M |  | 120
14685 | Q_SECOND | U07 | 04 | 4148 | BIC | BTICINO |  |  | 56 X 39 X 14
14686 | Q_SECOND | U07 | 04 | 4148 | BIC | BTICINO |  |  | 56 X 39 X 14
61226 | COMB_TELEF | U07 | PT | T017 | BIC | KS | K007r2 GEMINO | [19 empty] | GSM PER ALLARME INCENDIO
61287 | CONDIZ_AUT | U07 | 05 |  | BIC | RC GROUP | T40
61288 | CONDIZ_AUT | U07 | 05 |  | BIC | HTS | / | [19 empty] | 2 BATTERIE
61309 | GRUPPO_FRIGO | U07 | 03 | 3019 | BIC | EMERSON | S230A0000 C0201190 | [7 empty] | 15.9 | [5 empty] | 17.5
61310 | GRUPPO_FRIGO | U07 | 03 | 3019 | BIC | EMERSON | MUECHOS LC-ST 1P48 MATR. AIRB051268 | [7 empty] | 40 A | [5 empty] | 18
61311 | GRUPPO_FRIGO | U07 | 04 | 4153 | BIC | CLIMAVENETA | AXU MOD. 26 | [13 empty] | 8
61312 | GRUPPO_FRIGO | U07 | 04 | 4153 | BIC | CLIMAVENETA | AXU MOD. 26 | [13 empty] | 10.5
61313 | GRUPPO_FRIGO | U07 | 03 | 3019 | BIC | EMERSON | D3AUA1000 | [7 empty] | 21 | [5 empty] | 18
61314 | GRUPPO_FRIGO | U07 | 03 | 3019 | BIC | EMERSON | D3AUA1000 | [7 empty] | 21 | [5 empty] | 18
61315 | GRUPPO_FRIGO | U07 | 05 | 5001B | BIC | RC | SMART T40 | [7 empty] | 34 | [5 empty] | 7.6
61454 | FANCOIL | U07 | 03 | 3042B | BIC | ecoventil | [9 empty] | 0,05
61455 | FANCOIL | U07 | 03 | 3057 | BIC | ecoventil | [9 empty] | 0,120
61456 | FANCOIL | U07 | 03 |  | BIC | ecoventil
61457 | FANCOIL | U07 | 03 |  | BIC | ecoventil
61458 | FANCOIL | U07 | 01 |  | BIC | carrier
61459 | FANCOIL | U07 | 01 |  | BIC | carrier
61460 | FANCOIL | U07 | 02 |  | BIC | ecoventil
61461 | FANCOIL | U07 | PT | T004C | BIC | ecoventil
61462 | FANCOIL | U07 | 1I | 1I76 | BIC | carrier
61463 | FANCOIL | U07 | 03 | 3043 | BIC | ecoventil
61464 | FANCOIL | U07 | 03 | 3044 | BIC | ecoventil
61465 | FANCOIL | U07 | 01 | 1031 | BIC | ecoventil
61466 | FANCOIL | U07 | 01 | 1031 | BIC | ecoventil
61467 | FANCOIL | U07 | 01 | 1031 | BIC | ecoventil
61468 | FANCOIL | U07 | 01 | 1031 | BIC | ecoventil
61469 | FANCOIL | U07 | 01 | 1032 | BIC | ecoventil
61470 | FANCOIL | U07 | 01 | 1032 | BIC | ecoventil
61471 | FANCOIL | U07 | 01 | 1010A | BIC | carrier
61472 | FANCOIL | U07 | 02 | 2005 | BIC | ecoventil
61473 | FANCOIL | U07 | 03 | 3023 | BIC | ecoventil
61474 | FANCOIL | U07 | 03 | 3023 | BIC | ecoventil
61629 | FOSSE_BIOL | U07 | 1I | 1I03 | BIC
61630 | FOSSE_BIOL | U07 | 1I | 1I67 | BIC
61631 | FOSSE_BIOL | U07 | 1I | 1I29 | BIC
61632 | FOSSE_BIOL | U07 | 1I | 1I31 | BIC
61633 | FOSSE_BIOL | U07 | 1I | 1I86B1 | BIC
62091 | SERBATOIO | U07 | 1I | 1I60B | BIC | ZILMET | 130-CAL-PRO
62092 | SERBATOIO | U07 | 1I | 1I60B | BIC | ZILMET | 130-CAL-PRO
62093 | SERBATOIO | U07 | 1I | 1I60B | BIC | ZILMET | 130-CAL-PRO
62094 | SERBATOIO | U07 | 1I | 1I60B | BIC | ZILMET | 130-CAL-PRO
62098 | UTA | U07 | 03 |  | BIC | GIUDICOND | 101/05 |  | 1100X550 (PxL) |  |  |  | 3700 |  |  | 1,1 KW MANDATA
62099 | UTA | U07 | 03 |  | BIC | RC GROUP | CW/U |  | 750 |  |  |  | 1444 |  |  | 8,5 KW MANDATA
62120 | Q_SECOND | U07 | 1I | 1I61 | BIC | SAREL |  |  | 60 X 60 X 25
62121 | Q_SECOND | U07 | 1I | 1I76 | BIC | SAREL |  |  | 200 X 80 X 27
62122 | Q_SECOND | U07 | 02 | 2061 | BIC | MERLIN GERIN |  |  | 45 X 34 X 15
62123 | Q_SECOND | U07 | 03 | 3019 | BIC | SCHNEIDER |  |  | 183 X 84 X 25
62124 | Q_SECOND | U07 | 02 | 2115 | BIC | MERLIN GERIN |  |  | 45 X 34 X 15
62125 | Q_SECOND | U07 | 03 | 3019 | BIC | SCHNEIDER |  |  | 183 X 84 X 25
62126 | Q_SECOND | U07 | 03 | 3019 | BIC | SCHNEIDER |  |  | 105 X 60 X 28
62127 | Q_SECOND | U07 | 02 | 2006 | BIC | MERLIN GERIN |  |  | 45 X 34 X 15
62128 | Q_SECOND | U07 | 04 |  | BIC | BTICINO |  |  | 75 X 57
62129 | Q_SECOND | U07 | 04 |  | BIC | BTICINO |  |  | 200 X 65 X 20
62130 | Q_SECOND | U07 | 04 |  | BIC | BTICINO |  |  | 200 X 65 X 20
62199 | POMPA_SOLLEV | U07 | 1I | 1I31 | BIC
62200 | POMPA_SOLLEV | U07 | 1I | 1I31 | BIC
62201 | POMPA_SOLLEV | U07 | 1I | 1I29 | BIC
62202 | POMPA_SOLLEV | U07 | 1I | 1I29 | BIC
62203 | POMPA_SOLLEV | U07 | 1I | 1I43 | BIC
62204 | POMPA_SOLLEV | U07 | 1I | 1I03 | BIC
62205 | POMPA_SOLLEV | U07 | 1I | 1I03 | BIC
62206 | POMPA_SOLLEV | U07 | 1I | 1I67 | BIC
62207 | POMPA_SOLLEV | U07 | 1I | 1I67 | BIC
6351 | FANCOIL | U07 | 03 | 3036 | BIC | ecoventil
63620 | ILLUM_EMERGENZA | U07 | 1I | 1I05 | BIC
63621 | ILLUM_EMERGENZA | U07 | 1I | 1I12B | BIC
63622 | ILLUM_EMERGENZA | U07 | 1I | 1I60A | BIC
63623 | ILLUM_EMERGENZA | U07 | 1I | 1I60B | BIC
63624 | ILLUM_EMERGENZA | U07 | 1I | 1I67 | BIC
63625 | ILLUM_EMERGENZA | U07 | 1I | 1I68 | BIC
63626 | ILLUM_EMERGENZA | U07 | 1I | 1I44 | BIC
63627 | ILLUM_EMERGENZA | U07 | 1I | 1I01 | BIC
63628 | ILLUM_EMERGENZA | U07 | 1I | 1I69 | BIC
63629 | ILLUM_EMERGENZA | U07 | 1I | 1I42 | BIC
63630 | ILLUM_EMERGENZA | U07 | 1I | 1I35 | BIC
63631 | ILLUM_EMERGENZA | U07 | 04 | 4153 | BIC
63632 | ILLUM_EMERGENZA | U07 | 1I | 1I47 | BIC
63633 | ILLUM_EMERGENZA | U07 | 1I | 1I56 | BIC
63634 | ILLUM_EMERGENZA | U07 | 1I | 1I24 | BIC
63635 | ILLUM_EMERGENZA | U07 | 1I | 1I20 | BIC
63636 | ILLUM_EMERGENZA | U07 | 04 | 4110 | BIC | [10 empty] | 2X18 W | [10 empty] | S.E.
63637 | ILLUM_EMERGENZA | U07 | 04 | 4111 | BIC | [10 empty] | 2X18 W | [10 empty] | S.E.
63638 | ILLUM_EMERGENZA | U07 | 04 | 4109 | BIC
63639 | ILLUM_EMERGENZA | U07 | 04 | 4148 | BIC
63640 | ILLUM_EMERGENZA | U07 | 04 | 4149 | BIC | [10 empty] | 2X18 W | [10 empty] | S.E.
63641 | ILLUM_EMERGENZA | U07 | 04 | 4150 | BIC
63642 | ILLUM_EMERGENZA | U07 | 04 | 4037 | BIC | [10 empty] | 2X18 W | [10 empty] | S.E.
63643 | ILLUM_EMERGENZA | U07 | 04 | 4038 | BIC | [10 empty] | 2X18 W | [10 empty] | S.E.
63644 | ILLUM_EMERGENZA | U07 | 1I | 1I10 | BIC
63645 | ILLUM_EMERGENZA | U07 | 1I | 1I12 | BIC
63646 | ILLUM_EMERGENZA | U07 | 1I | 1I54 | BIC
63647 | ILLUM_EMERGENZA | U07 | 1I | 1I53 | BIC
63648 | ILLUM_EMERGENZA | U07 | 1I | 1I09 | BIC
63649 | ILLUM_EMERGENZA | U07 | 1I | 1I55 | BIC
63650 | ILLUM_EMERGENZA | U07 | 1I | 1I06 | BIC
63651 | ILLUM_EMERGENZA | U07 | 1I | 1I08 | BIC
63652 | ILLUM_EMERGENZA | U07 | 1I | 1I04 | BIC
63653 | ILLUM_EMERGENZA | U07 | 1I | 1I07 | BIC
63654 | ILLUM_EMERGENZA | U07 | 1I | 1I02 | BIC
63655 | ILLUM_EMERGENZA | U07 | 1I | 1I45 | BIC
63656 | ILLUM_EMERGENZA | U07 | 1I | 1I89 | BIC
63657 | ILLUM_EMERGENZA | U07 | 1I | 1I88 | BIC
63658 | ILLUM_EMERGENZA | U07 | 1I | 1I33 | BIC
63659 | ILLUM_EMERGENZA | U07 | 1I | 1I28 | BIC
63660 | ILLUM_EMERGENZA | U07 | 1I | 1I41 | BIC
63661 | ILLUM_EMERGENZA | U07 | 1I | 1I36 | BIC
63662 | ILLUM_EMERGENZA | U07 | PT | T004B | BIC
63663 | ILLUM_EMERGENZA | U07 | 1I | 1I29 | BIC
63664 | ILLUM_EMERGENZA | U07 | 1I | 1I31 | BIC
63665 | ILLUM_EMERGENZA | U07 | PT | T008 | BIC
63666 | ILLUM_EMERGENZA | U07 | PT | T004C | BIC
63667 | ILLUM_EMERGENZA | U07 | PT | T002 | BIC
63668 | ILLUM_EMERGENZA | U07 | PT | T056 | BIC
63669 | ILLUM_EMERGENZA | U07 | PT | T004A | BIC
63670 | ILLUM_EMERGENZA | U07 | PT | T054 | BIC
63671 | ILLUM_EMERGENZA | U07 | PT | T050 | BIC
63672 | ILLUM_EMERGENZA | U07 | PT | T004D | BIC
63673 | ILLUM_EMERGENZA | U07 | PT | T005 | BIC
63674 | ILLUM_EMERGENZA | U07 | PT | T055 | BIC
63675 | ILLUM_EMERGENZA | U07 | PT | T004G | BIC
63676 | ILLUM_EMERGENZA | U07 | PT | T043 | BIC
63677 | ILLUM_EMERGENZA | U07 | PT | T049 | BIC
63678 | ILLUM_EMERGENZA | U07 | PT | T048 | BIC
63679 | ILLUM_EMERGENZA | U07 | PT | T004E | BIC
63680 | ILLUM_EMERGENZA | U07 | PT | T013 | BIC
63681 | ILLUM_EMERGENZA | U07 | PT | T038 | BIC
63682 | ILLUM_EMERGENZA | U07 | PT | T018 | BIC
63683 | ILLUM_EMERGENZA | U07 | PT | T014A | BIC
63684 | ILLUM_EMERGENZA | U07 | PT | T027 | BIC
63685 | ILLUM_EMERGENZA | U07 | PT | T025C | BIC
63686 | ILLUM_EMERGENZA | U07 | PT | T028 | BIC
63687 | ILLUM_EMERGENZA | U07 | PT | T032 | BIC
63688 | ILLUM_EMERGENZA | U07 | PT | T029 | BIC
63689 | ILLUM_EMERGENZA | U07 | PT | T025B | BIC
63690 | ILLUM_EMERGENZA | U07 | PT | T020 | BIC
63691 | ILLUM_EMERGENZA | U07 | 01 | 1013A | BIC
63692 | ILLUM_EMERGENZA | U07 | PT | T034 | BIC
63693 | ILLUM_EMERGENZA | U07 | PT | T035 | BIC
63694 | ILLUM_EMERGENZA | U07 | PT | T024 | BIC
63695 | ILLUM_EMERGENZA | U07 | PT | T069 | BIC
63696 | ILLUM_EMERGENZA | U07 | PT | T026 | BIC
63697 | ILLUM_EMERGENZA | U07 | PT | T025A | BIC
63698 | ILLUM_EMERGENZA | U07 | PT | T068 | BIC
63699 | ILLUM_EMERGENZA | U07 | PT | T023 | BIC
63700 | ILLUM_EMERGENZA | U07 | 01 | 1007 | BIC
63701 | ILLUM_EMERGENZA | U07 | 01 | 1002 | BIC
63702 | ILLUM_EMERGENZA | U07 | 01 | 1013 | BIC
63703 | ILLUM_EMERGENZA | U07 | 01 | 1006 | BIC
63704 | ILLUM_EMERGENZA | U07 | 01 | 1048 | BIC
63705 | ILLUM_EMERGENZA | U07 | 01 | 1046 | BIC
63706 | ILLUM_EMERGENZA | U07 | 01 | 1004E | BIC
63707 | ILLUM_EMERGENZA | U07 | 01 | 1004A | BIC
63708 | ILLUM_EMERGENZA | U07 | 01 | 1041 | BIC
63709 | ILLUM_EMERGENZA | U07 | 01 | 1049 | BIC
63710 | ILLUM_EMERGENZA | U07 | 01 | 1004D | BIC
63711 | ILLUM_EMERGENZA | U07 | 01 | 1004C | BIC
63712 | ILLUM_EMERGENZA | U07 | 01 | 1023 | BIC
63713 | ILLUM_EMERGENZA | U07 | 01 | 1028A | BIC
63714 | ILLUM_EMERGENZA | U07 | 01 | 1026 | BIC
63715 | ILLUM_EMERGENZA | U07 | 01 | 1029 | BIC
63716 | ILLUM_EMERGENZA | U07 | 01 | 1028A1 | BIC
63717 | ILLUM_EMERGENZA | U07 | 01 | 1018A | BIC
63718 | ILLUM_EMERGENZA | U07 | 01 | 1018B | BIC
63719 | ILLUM_EMERGENZA | U07 | 01 | 1022 | BIC
63720 | ILLUM_EMERGENZA | U07 | 01 | 1020 | BIC
63721 | ILLUM_EMERGENZA | U07 | 01 | 1064 | BIC
63722 | ILLUM_EMERGENZA | U07 | 01 | 1037 | BIC
63723 | ILLUM_EMERGENZA | U07 | 01 | 1015 | BIC
63724 | ILLUM_EMERGENZA | U07 | 01 | 1004B | BIC
63725 | ILLUM_EMERGENZA | U07 | PT | T012 | BIC
63726 | ILLUM_EMERGENZA | U07 | 02 | 2016 | BIC
63727 | ILLUM_EMERGENZA | U07 | PT | T047 | BIC
63728 | ILLUM_EMERGENZA | U07 | 02 | 2004B | BIC
63729 | ILLUM_EMERGENZA | U07 | 01 | 1034 | BIC
63730 | ILLUM_EMERGENZA | U07 | 01 | 1009 | BIC
63731 | ILLUM_EMERGENZA | U07 | 01 | 1009 | BIC
63732 | ILLUM_EMERGENZA | U07 | 01 | 1010A | BIC
63733 | ILLUM_EMERGENZA | U07 | 01 | 1065 | BIC
63734 | ILLUM_EMERGENZA | U07 | 01 | 1018C | BIC
63735 | ILLUM_EMERGENZA | U07 | 01 | 1028B | BIC
63736 | ILLUM_EMERGENZA | U07 | 01 | 1045 | BIC
63737 | ILLUM_EMERGENZA | U07 | 01 | 1053 | BIC
63738 | ILLUM_EMERGENZA | U07 | 01 | 1044 | BIC
63739 | ILLUM_EMERGENZA | U07 | 01 | 1033 | BIC
63740 | ILLUM_EMERGENZA | U07 | 02 | 2005 | BIC
63741 | ILLUM_EMERGENZA | U07 | 02 | 2009 | BIC
63742 | ILLUM_EMERGENZA | U07 | 02 | 2004A | BIC
63743 | ILLUM_EMERGENZA | U07 | 02 | 2002 | BIC
63744 | ILLUM_EMERGENZA | U07 | 02 | 2004D | BIC
63745 | ILLUM_EMERGENZA | U07 | 02 | 2112 | BIC
63746 | ILLUM_EMERGENZA | U07 | 02 | 2116 | BIC
63747 | ILLUM_EMERGENZA | U07 | 02 | 2118 | BIC
63748 | ILLUM_EMERGENZA | U07 | 02 | 2024C | BIC
63749 | ILLUM_EMERGENZA | U07 | 02 | 2089 | BIC
63750 | ILLUM_EMERGENZA | U07 | 02 | 2026 | BIC
63751 | ILLUM_EMERGENZA | U07 | 02 | 2021B | BIC
63752 | ILLUM_EMERGENZA | U07 | 02 | 2018A | BIC
63753 | ILLUM_EMERGENZA | U07 | 02 | 2004F | BIC
63754 | ILLUM_EMERGENZA | U07 | 02 | 2019 | BIC
63755 | ILLUM_EMERGENZA | U07 | 02 | 2028 | BIC
63756 | ILLUM_EMERGENZA | U07 | 02 | 2027 | BIC
63757 | ILLUM_EMERGENZA | U07 | 02 | 2025 | BIC
63758 | ILLUM_EMERGENZA | U07 | 02 | 2024A | BIC
63759 | ILLUM_EMERGENZA | U07 | 02 | 2059 | BIC
63760 | ILLUM_EMERGENZA | U07 | 02 | 2024B | BIC
63761 | ILLUM_EMERGENZA | U07 | 02 | 2056 | BIC
63762 | ILLUM_EMERGENZA | U07 | 02 | 2078 | BIC
63763 | ILLUM_EMERGENZA | U07 | 02 | 2077 | BIC
63764 | ILLUM_EMERGENZA | U07 | 02 | 2083 | BIC
63765 | ILLUM_EMERGENZA | U07 | 02 | 2079 | BIC
63766 | ILLUM_EMERGENZA | U07 | 02 | 2086 | BIC
63767 | ILLUM_EMERGENZA | U07 | 02 | 2004C | BIC
63768 | ILLUM_EMERGENZA | U07 | 04 | 4144 | BIC
63769 | ILLUM_EMERGENZA | U07 | 04 | 4005 | BIC
63770 | ILLUM_EMERGENZA | U07 | 04 | 4002 | BIC
63771 | ILLUM_EMERGENZA | U07 | 04 | 4041 | BIC
63772 | ILLUM_EMERGENZA | U07 | 04 | 4011 | BIC
63773 | ILLUM_EMERGENZA | U07 | 04 | 4006 | BIC
63774 | ILLUM_EMERGENZA | U07 | 04 |  | BIC
63775 | ILLUM_EMERGENZA | U07 | 04 | 4050 | BIC
63776 | ILLUM_EMERGENZA | U07 | 04 | 4049 | BIC
63777 | ILLUM_EMERGENZA | U07 | 04 | 4048 | BIC
63778 | ILLUM_EMERGENZA | U07 | 04 | 4047 | BIC
63779 | ILLUM_EMERGENZA | U07 | 04 | 4074 | BIC
63780 | ILLUM_EMERGENZA | U07 | 04 | 4073 | BIC
63781 | ILLUM_EMERGENZA | U07 | 04 | 4106 | BIC
63782 | ILLUM_EMERGENZA | U07 | 04 | 4102 | BIC
63783 | ILLUM_EMERGENZA | U07 | 04 | 4142 | BIC
63784 | ILLUM_EMERGENZA | U07 | 04 | 4141 | BIC
63785 | ILLUM_EMERGENZA | U07 | 04 | 4136 | BIC
63786 | ILLUM_EMERGENZA | U07 | 04 | 4116 | BIC
63787 | ILLUM_EMERGENZA | U07 | 04 | 4036 | BIC
63788 | ILLUM_EMERGENZA | U07 | 03 | 3021 | BIC
63789 | ILLUM_EMERGENZA | U07 | 04 | 4101 | BIC
63790 | ILLUM_EMERGENZA | U07 | 04 | 4100 | BIC
63791 | ILLUM_EMERGENZA | U07 | 04 | 4103 | BIC
63792 | ILLUM_EMERGENZA | U07 | 03 | 3027B | BIC
63793 | ILLUM_EMERGENZA | U07 | 03 | 3089 | BIC
63794 | ILLUM_EMERGENZA | U07 | 03 | 3027C | BIC
63795 | ILLUM_EMERGENZA | U07 | 03 | 3007 | BIC
63796 | ILLUM_EMERGENZA | U07 | 03 | 3004 | BIC
63797 | ILLUM_EMERGENZA | U07 | 03 | 3006 | BIC
63798 | ILLUM_EMERGENZA | U07 | 03 | 3008 | BIC
63799 | ILLUM_EMERGENZA | U07 | 03 | 3091C | BIC
63800 | ILLUM_EMERGENZA | U07 | 03 | 3091B | BIC
63801 | ILLUM_EMERGENZA | U07 | 03 | 3030 | BIC
63802 | ILLUM_EMERGENZA | U07 | 03 | 3055 | BIC
63803 | ILLUM_EMERGENZA | U07 | 03 | 3081 | BIC
63804 | ILLUM_EMERGENZA | U07 | 03 | 3082 | BIC
63805 | ILLUM_EMERGENZA | U07 | 03 | 3083 | BIC
63806 | ILLUM_EMERGENZA | U07 | 03 | 3086 | BIC
63807 | ILLUM_EMERGENZA | U07 | 03 | 3094 | BIC
63808 | ILLUM_EMERGENZA | U07 | 03 | 3118 | BIC
63809 | ILLUM_EMERGENZA | U07 | 03 | 3115 | BIC
63810 | ILLUM_EMERGENZA | U07 | 03 | 3120 | BIC
63811 | ILLUM_EMERGENZA | U07 | 03 | 3002 | BIC
63812 | ILLUM_EMERGENZA | U07 | 01 | 1032 | BIC
63813 | ILLUM_EMERGENZA | U07 | 03 | 3024 | BIC
63814 | ILLUM_EMERGENZA | U07 | 03 | 3032A | BIC
63815 | ILLUM_EMERGENZA | U07 | 03 | 3032B | BIC
63816 | ILLUM_EMERGENZA | U07 | 03 | 3031B | BIC
63817 | ILLUM_EMERGENZA | U07 | 03 | 3031A | BIC
63818 | ILLUM_EMERGENZA | U07 | 01 | 1031 | BIC
63819 | ILLUM_EMERGENZA | U07 | 03 | 3080 | BIC
63820 | ILLUM_EMERGENZA | U07 | 03 | 3022A | BIC
63821 | ILLUM_EMERGENZA | U07 | 03 | 3091A | BIC
63822 | ILLUM_EMERGENZA | U07 | 03 | 3027A | BIC
63823 | ILLUM_EMERGENZA | U07 | 03 | 3029 | BIC
63824 | ILLUM_EMERGENZA | U07 | 03 | 3010B | BIC
63825 | ILLUM_EMERGENZA | U07 | 1I | 1I86A1 | BIC
63826 | ILLUM_EMERGENZA | U07 | 1I | 1I13B | BIC
63827 | ILLUM_EMERGENZA | U07 | 1I | 1I19 | BIC
63828 | ILLUM_EMERGENZA | U07 | 1I | 1I25 | BIC
63829 | ILLUM_EMERGENZA | U07 | 1I | 1I27 | BIC
63830 | ILLUM_EMERGENZA | U07 | 1I | 1I48 | BIC
63831 | ILLUM_EMERGENZA | U07 | 1I | 1I57 | BIC
63832 | ILLUM_EMERGENZA | U07 | 1I | 1I64 | BIC
63880 | IMP_SPEGN H2O | U07 | 01 | 1004C | BIC
63881 | IMP_SPEGN H2O | U07 | 01 | 1018C | BIC
63882 | IMP_SPEGN H2O | U07 | 01 | 1018A | BIC
63883 | IMP_SPEGN H2O | U07 | 01 | 1004D | BIC
63991 | VASO_ESP | U07 | 1I | 1I64 | BIC | ELBI | AC-CE 8LITER
63992 | VASO_ESP | U07 | 1I | 1I60B | BIC | ZILMET | 130CAL PRO
63993 | VASO_ESP | U07 | 1I | 1I60B | BIC | ZILMET | 130CAL PRO
63994 | VASO_ESP | U07 | 1I | 1I64 | BIC | ELBI | AC-CE 25LITER
63995 | VASO_ESP | U07 | 1I | 1I64 | BIC | ELBI | AC-CE 25LITER
63996 | VASO_ESP | U07 | 1I | 1I60B | BIC | ZILMET | 130CAL PRO
63997 | VASO_ESP | U07 | 1I | 1I60B | BIC | VAREM | EXTRAVAREM
63998 | VASO_ESP | U07 | 1I | 1I60B | BIC | STORM | D-CE 18LITERS
63999 | VASO_ESP | U07 | 1I | 1I60B | BIC | ELBI | D-CE 18LITERS
64000 | VASO_ESP | U07 | 1I | 1I60A | BIC | ELBI | D-CE 24LITERS
64001 | VASO_ESP | U07 | 1I | 1I62 | BIC | ELBI | AC-CE 25LITER
64002 | VASO_ESP | U07 | 1I | 1I60B | BIC | VAREM | EXTRAVAREM
64003 | VASO_ESP | U07 | 1I | 1I60B | BIC | VAREM | EXTRAVAREM
64004 | VASO_ESP | U07 | 1I | 1I60B | BIC | STORM | D-CE 18LITERS
64005 | VASO_ESP | U07 | 1I | 1I60B | BIC | STORM | D-CE 18LITERS
64006 | VASO_ESP | U07 | 1I | 1I60B | BIC | ELBI | D-CE 18LITERS
64007 | VASO_ESP | U07 | 1I | 1I62 | BIC | ELBI | AC-CE 25LITER
64008 | VASO_ESP | U07 | 1I | 1I62 | BIC | ELBI | AC-CE 25LITER
64009 | VASO_ESP | U07 | 1I | 1I60B | BIC | ZILMET | 130CAL PRO
64010 | VASO_ESP | U07 | 1I | 1I60B | BIC | ZILMET | 130CAL PRO
64011 | VASO_ESP | U07 | 1I | 1I60B | BIC | ZILMET | 130CAL PRO
64012 | VASO_ESP | U07 | 1I | 1I60B | BIC | ZILMET | 130CAL PRO
64013 | VASO_ESP | U07 | 04 | 4148 | BIC | ZILMET | [20 empty] | GRUPPO FRIGO
64014 | VASO_ESP | U07 | 04 | 4148 | BIC | ZILMET | [20 empty] | GRUPPO FRIGO
64015 | VASO_ESP | U07 | 04 | 4148 | BIC | ZILMET | [20 empty] | GRUPPO FRIGO
64016 | VASO_ESP | U07 | 04 | 4148 | BIC | ZILMET | [20 empty] | GRUPPO FRIGO
64017 | VASO_ESP | U07 | 04 | 4148 | BIC | ELBI | ERCE 35LITER
64018 | VASO_ESP | U07 | 04 | 4148 | BIC | ELBI | ERCE 50LITER
64019 | VASO_ESP | U07 | 04 | 4148 | BIC | ELBI | ERCE 156LITER
7930 | CONDIZ_AUT | U07 | 05 | 5001B | BIC | HIROSS | / | [19 empty] | MANCA TARGA
7931 | CONDIZ_AUT | U07 | 05 | 5001B | BIC | HIROSS | / | [19 empty] | MANCA TARGA
7932 | ESTRATTORE | U07 | 05 | 5001B | BIC | CDZ | 300 | [5 empty] | 5000 |  |  | 0,75
7933 | ESTRATTORE | U07 | 05 | 5001B | BIC | CDZ | 300 | [5 empty] | 5000 |  |  | 0,75
7934 | ESTRATTORE | U07 | 05 | 5001B | BIC | CDZ | 300 | [5 empty] | 3000 |  |  | 0,75
7935 | ESTRATTORE | U07 | 05 | 5001B | BIC | CDZ | 300 | [5 empty] | 3000 |  |  | 0,75
7936 | CONDIZ_AUT | U07 | 05 | 5001B | BIC | RC GROUP | 214.V | [19 empty] | MANCA TARGA
7936-GF | GRUPPO_FRIGO | U07 | 05 | 5001B | BIC | RC | UNICO C. STD | [7 empty] | 200 | [5 empty] | 80
7937 | ESTRATTORE | U07 | 05 | 5001 | BIC | CDZ | 530 | [5 empty] | 5000 |  |  | 1,5
7938 | ESTRATTORE | U07 | 05 | 5001 | BIC | CDZ | 300 | [5 empty] | 3000 |  |  | 0,75
7939 | Q_SECOND | U07 | 05 | 5001 | BIC | GEWISS |  |  | 80 X 180 X 30
7940 | CONDIZ_AUT | U07 | 05 | 5001 | BIC | HIROSS | / | [19 empty] | MANCA TARGA
7941 | CONDIZ_AUT | U07 | 05 | 5001 | BIC | DAIKIN | / | [19 empty] | MANCA TARGA
7942 | ESTRATTORE | U07 | 05 | 5001 | BIC | CDZ | 530 | [5 empty] | 5000 |  |  | 1,5
7943 | ESTRATTORE | U07 | 05 | 5001 | BIC | CDZ | 300 | [5 empty] | 3000 |  |  | 0,75
7944 | IMP_SPEGN H2O | U07 | 1I | 1I68 | BIC
7947 | IMP_SPEGN H2O | U07 | 1I | 1I67 | BIC
7948 | FANCOIL | U07 | 1I | 1I67 | BIC | ecoventil | [9 empty] | 0,120
7949 | FANCOIL | U07 | 1I | 1I75 | BIC | fer | [9 empty] | 0,120
7950 | Q_SECOND | U07 | 1I | 1I75 | BIC |  |  |  | 190 X 78 X 26
7951 | Q_SECOND | U07 | 1I | 1I73 | BIC | CEB |  |  | 100 X 60 X 30
7952 | ELETT_POMPA | U07 | 1I | 1I64 | BIC
7953 | ELETT_POMPA | U07 | 1I | 1I64 | BIC | LOWARA | LM80RB14/307 |  | 85 |  | 4,2 | [15 empty] | UMIDIFICAZIONE
7954 | ELETT_POMPA | U07 | 1I | 1I64 | BIC | LOWARA | LM90B14/322 |  | 115 |  | 14 | [15 empty] | CARICO IMP C/F
7955 | Q_SECOND | U07 | 1I | 1I64 | BIC | GEWISS |  |  | 84 X 40 X 16
7956 | VASO_ESP | U07 | 1I | 1I64 | BIC | SICC | 250585
7957 | COMPR_ARIA | U07 | 1I | 1I65 | BIC | ATLAS COPCO | FD 300 |  |  |  | 14,5 |  | 14.5 |  |  | 3
7958 | COMPR_ARIA | U07 | 1I | 1I65 | BIC | ATLAS | LT110 |  |  |  | / |  |  |  |  | 7.19
7960 | Q_SECOND | U07 | 1I | 1I60A | BIC |  |  |  | 47 X 37 X 18
7961 | UTA | U07 | 1I | 1I60A | BIC | SAMP | 4.97 15649 |  | 9600X2340 (PxL) |  |  |  | 22500 MANDATA 20500 RIPRESA |  |  | 18,5 KW MANDATA 11 KW RIPRESA
7962 | Q_SECOND | U07 | 1I | 1I60A | BIC | SAREL |  |  | 200 X 80 X 25
7963 | ELETT_POMPA | U07 | 1I | 1I60A | BIC | GEM | G1.12M4 |  | 180 |  | 27 | [15 empty] | FANCOIL C/F
7964 | ELETT_POMPA | U07 | 1I | 1I60A | BIC | GEM | G1.12M4 |  | 180 |  | 27 | [15 empty] | FANCOIL C/F
7965 | Q_SECOND | U07 | 1I | 1I60A | BIC |  |  |  | 200 X 180 X 38
7966 | ELETT_POMPA | U07 | 1I | 1I60A | BIC | ELMEC | 100/4 |  | 145 |  | 16 | [15 empty] | POST RISCALDAMENTO
7967 | ELETT_POMPA | U07 | 1I | 1I60A | BIC | ELMEC | 100/4 |  | 145 |  | 16 | [15 empty] | UTA 11 12 13 14
7968 | ELETT_POMPA | U07 | 1I | 1I60A | BIC | ELMEC | 100/4 |  | 155 |  | 40,6 | [15 empty] | POST RISCALDAMENTO
7969 | ELETT_POMPA | U07 | 1I | 1I60A | BIC | ELMEC | 100/4 |  | 155 |  | 40,6 | [15 empty] | UTA 1 - 10
7970 | ELETT_POMPA | U07 | 1I | 1I60A | BIC | ELMEC | 112,4 |  | 160 |  | 3 | [15 empty] | POST BATTERIE
7971 | ELETT_POMPA | U07 | 1I | 1I60A | BIC | ELMEC | 112,4 |  | 160 |  | 3 | [15 empty] | A CANALE
7972 | UTA | U07 | 1I | 1I60A | BIC | SAMP | 4.97 15645 |  | 8700X1500 (PxL) |  |  |  | 7500 MANDATA 7500 RIPRESA |  |  | 5,5 KW MANDATA 3 KW RIPRESA
7973 | ELETT_POMPA | U07 | 1I | 1I60B | BIC | MLP | 150-400-OT |  | 310 |  | 285 | [15 empty] | PRIMARIO
7974 | ELETT_POMPA | U07 | 1I | 1I60B | BIC | WILO | NL150/400 |  | 310 |  | 285 | [15 empty] | PRIMARIO
7975 | ELETT_POMPA | U07 | 1I | 1I60B | BIC | MLP | 150-400-OT |  | 310 |  | 285 | [15 empty] | PRIMARIO
7976 | ELETT_POMPA | U07 | 1I | 1I60B | BIC | ELMEC | 112,4 |  | 170 |  | 50,5 | [15 empty] | UTA 1 - 10 CALDO
7977 | ELETT_POMPA | U07 | 1I | 1I60B | BIC | ELMEC | 112,4 |  | 170 |  | 50,5 | [15 empty] | UTA 1 - 10 CALDO
7978 | ELETT_POMPA | U07 | 1I | 1I60B | BIC | ELMEC | 112,4 |  | 170 |  | 50,5 | [15 empty] | UTA 1 - 10 CALDO
7979 | ELETT_POMPA | U07 | 1I | 1I60B | BIC | ELMEC | 90/4 |  | 150 |  | 52 | [15 empty] | RADIATORI
7980 | ELETT_POMPA | U07 | 1I | 1I60B | BIC
7981 | ELETT_POMPA | U07 | 1I | 1I60B | BIC | GEM | G1.12M4 |  | 160 |  | 29,5 | [15 empty] | UTA 11-12-13-14 CALDO
7982 | ELETT_POMPA | U07 | 1I | 1I60B | BIC | GEM | G1.12M4 |  | 160 |  | 29,5 | [15 empty] | UTA 11-12-13-14 CALDO
7983 | ELETT_POMPA | U07 | 1I | 1I60B | BIC | ELMEC | 132/4 |  | 210 |  | 88 | [15 empty] | UTA 11-12-13-14 FERDDO
7984 | ELETT_POMPA | U07 | 1I | 1I60B | BIC | ELMEC | 132/4 |  | 210 |  | 88 | [15 empty] | UTA 11-12-13-14 FERDDO
7985 | ELETT_POMPA | U07 | 1I | 1I60B | BIC | MLP | K125-B-OT |  | 220 |  | 156 | [15 empty] | UTA 1 - 10 FREDDO
7986 | ELETT_POMPA | U07 | 1I | 1I60B | BIC | MLP | K125-B-OT |  | 220 |  | 156 | [15 empty] | UTA 1 - 10 FREDDO
7987 | ELETT_POMPA | U07 | 1I | 1I60B | BIC | MLP | K125-B-OT |  | 270 |  | 156 | [15 empty] | UTA 1 - 10 FREDDO
7988 | SCAMB_CALORE | U07 | 1I | 1I60B | BIC | APV | N85 112356
7989 | SCAMB_CALORE | U07 | 1I | 1I60B | BIC | APV | N85 112355
7990 | ELETT_POMPA | U07 | 1I | 1I60B | BIC | ELMEC | 112/4 |  | 170 |  | 93 | [15 empty] | PRIMARIO POST RISCALDAMENTO
7991 | ELETT_POMPA | U07 | 1I | 1I60B | BIC | ELMEC | 112/4 |  | 170 |  | 93 | [15 empty] | PRIMARIO POST RISCALDAMENTO
7992 | SCAMB_CALORE | U07 | 1I | 1I60B | BIC | ALFALAVAL | M15 BFG8 30102-0391
7993 | SCAMB_CALORE | U07 | 1I | 1I60B | BIC | ALFALAVAL | M15 BFG8 30102-0392
7994 | SCAMB_CALORE | U07 | 1I | 1I60B | BIC | ALFALAVAL | M15 BFG8 30102-0390
7995 | SCAMB_CALORE | U07 | 1I | 1I60B | BIC | ALFALAVAL | M15 BFG8 30102-08389
7996 | IMP_SPEGN H2O | U07 | 1I | 1I60B | BIC
7997 | ELETT_POMPA | U07 | 1I | 1I60A | BIC | LOWARA | SV407F11 |  | 100 |  | 8 | [15 empty] | INNAFFIAMENTO
7998 | ELETT_POMPA | U07 | 1I | 1I61 | BIC | LOWARA | SV6007F185 |  | 180 |  | 72
7999 | ELETT_POMPA | U07 | 1I | 1I61 | BIC | LOWARA | SV6007F185 |  | 180 |  | 72 | [15 empty] | ANTINCENDIO
8000 | ELETT_POMPA | U07 | 1I | 1I61 | BIC | LOWARA | SV413F22 |  | 110 |  | 8 | [15 empty] | ANTINCENDIO
8008 | IMP_SPEGN H2O | U07 | 1I | 1I27 | BIC
8009 | IMP_SPEGN H2O | U07 | 1I | 1I27 | BIC
8012 | Q_SECOND | U07 | 1I | 1I27A | BIC | SAREL |  |  | 200 X 80 X 25
8019 | CONDIZ_AUT | U07 | 1I | 1I87B | BIC | RC GROUP | / | [7 empty] | 12 | [5 empty] | 4.5 | [5 empty] | matr. 16.Z1.S3.X5
8020 | CONDIZ_AUT | U07 | 1I | 1I87B | BIC | RC GROUP | / | [7 empty] | 12 | [5 empty] | 4.5 | [5 empty] | matr. 16.Z1.S3.X5
8023 | IMP_SPEGN H2O | U07 | 1I | 1I12 | BIC
8025 | IMP_SPEGN H2O | U07 | 1I | 1I12 | BIC
8028 | Q_SECOND | U07 | 1I | 1I12A | BIC | QE/VE
8029 | CONDIZ_AUT | U07 | 1I | 1I12B | BIC | HIROSS | / | [19 empty] | MANCA TARGA
8030 | CONDIZ_AUT | U07 | 1I | 1I12B | BIC | HIROSS | HIMO SML | [19 empty] | MANCA TARGA
8031 | Q_SECOND | U07 | 1I | 1I12B | BIC |  |  |  | 190 X 120 X 40
8032 | Q_SECOND | U07 | 1I | 1I12B | BIC |  |  |  | 190 X 120 X 40
8033 | UPS | U07 | 1I | 1I12B | BIC | EMERSON | NX-3F | 2066000002 | [18 empty] | 2017-10-11
8034 | UPS | U07 | 1I | 1I12B | BIC | EMERSON | NX-3F | 2065000017 | [18 empty] | 2017-10-11
8036 | Q_SECOND | U07 | 1I | 1I10 | BIC | SAREL |  |  | 80 X 60 X 25
8038 | UTA | U07 | 1I | 1I10 | BIC | SAMP | 4.97 15648 |  | 9520X2340 (PxL) |  |  |  | 19830 MANDATA 18500 RIPRESA |  |  | 15 KW MANDATA 7,5 KW RIPRESA
8039 | Q_SECOND | U07 | 1I | 1I10 | BIC | SAREL |  |  | 100 X 80 X 28
8040 | UTA | U07 | 1I | 1I10 | BIC | SAMP | 4.97 15647 |  | 9520X2340 (PxL) |  |  |  | 20000 MANDATA 17500 RIPRESA |  |  | 15 KW MANDATA 7,5 KW RIPRESA
8041 | UTA | U07 | 1I | 1I10 | BIC | SAMP | 4.97 15646 |  | 9520X2100 (PxL) |  |  |  | 18300 MANDATA 16000 RIPRESA |  |  | 15 KW MANDATA 7,5 KW RIPRESA
8044 | FANCOIL | U07 | 1I | 1I03 | BIC | ecoventil
8045 | Q_SECOND | U07 | 1I | 1I03 | BIC | QE VASCA 6
8047 | QUADRO GENERALE | U07 | 1I | 1I77 | BIC |  |  | 12/1584 | [14 empty] | 690 V
8048 | QUADRO GENERALE | U07 | 1I | 1I77 | BIC |  |  | 12/1586 | [14 empty] | 690 V
8049 | UPS | U07 | 1I | 1I77 | BIC | CHLORIDE | EDP70-3F | B172244 | [18 empty] | 2017-10-11
8050 | UPS | U07 | 1I | 1I77 | BIC | CHLORIDE | EDP70-3F | B172243 | [18 empty] | 2017-10-11
8051 | QUADRO GENERALE | U07 | 1I | 1I77 | BIC | [17 empty] | 380/220 V
8052 | CABINE_ELETT | U07 | 1I | 1I77 | BIC | ABB SACE | Matr. 11/1531 1997
8052-QUAD | QUADRO GENERALE | U07 | 1I | 1I77 | BIC |  |  | 11/1531-97 | [14 empty] | 24 kV
8054 | QUADRO GENERALE | U07 | 1I | 1I77 | BIC |  |  | 12/1585 | [14 empty] | 690 V
8056 | Q_SECOND | U07 | 1I | 1I04 | BIC
8057 | GRUPPI_ELETT | U07 | 1I | 1I04 | BIC | ASCOT | GET-D-470 MATR. 9118832 | [8 empty] | 470 KW | [6 empty] | 400/230 400/230 | GASOLIO |  |  | SERBATOIO GASOLIO 600L
8058 | IMP_SPEGN H2O | U07 | 1I | 1I02 | BIC
8059 | Q_SECOND | U07 | 1I | 1I37 | BIC |  |  |  | 100 X 80 X 31
8060 | IMP_SPEGN H2O | U07 | 1I | 1I32 | BIC
8061 | FANCOIL | U07 | 1I | 1I32 | BIC | ecoventil
8062 | FANCOIL | U07 | 1I | 1I32 | BIC | ecoventil
8063 | IMP_SPEGN H2O | U07 | 1I | 1I32 | BIC
8068 | Q_SECOND | U07 | 1I | 1I49 | BIC | SAREL |  |  | 200 X 80 X 27
8069 | Q_SECOND | U07 | 1I | 1I49 | BIC | MERLIN GERIN |  |  | 45 X 34 X 15
8077 | UTA | U07 | 1I | 1I31 | BIC | SAMP | 4.97 15651 |  | 9060X1620 (PxL) |  |  |  | 13500 MANDATA 8500 RIPRESA |  |  | 11 KW MANDATA 4 KW RIPRESA
8078 | UTA | U07 | 1I | 1I31 | BIC | SAMP | 4.97 15644 |  | 9520X2100 (PxL) |  |  |  | 17700 MANDATA 16000 RIPRESA |  |  | 15 KW MANDATA 7,5 KW RIPRESA
8079 | IMP_SPEGN H2O | U07 | 1I | 1I31 | BIC
8080 | Q_SECOND | U07 | 1I | 1I31 | BIC | SAREL |  |  | 100 X 80 X 25
8081 | UTA | U07 | 1I | 1I30 | BIC | SAMP | 4.97 15643 |  | 9520X2100 (PxL) |  |  |  | 18160 MANDATA 16000 RIPRESA |  |  | 15 KW MANDATA 7,5 KW RIPRESA
8083 | Q_SECOND | U07 | 1I | 1I30 | BIC | SAREL |  |  | 100 X 80 X 28
8084 | UTA | U07 | 1I | 1I29 | BIC | SAMP | 4.97 15642 |  | 9520X2100 (PxL) |  |  |  | 17900 MANDATA 16000 RIPRESA |  |  | 15 KW MANDATA 7,5 KW RIPRESA
8085 | IMP_SPEGN H2O | U07 | 1I | 1I29 | BIC
8086 | UTA | U07 | 1I | 1I29 | BIC | SAMP | 4.97 15650 |  | 9520X2340 (PxL) |  |  |  | 19500 MANDATA 17500 RIPRESA |  |  | 15 KW MANDATA 11 KW RIPRESA
8088 | Q_SECOND | U07 | 1I | 1I29 | BIC | SAREL |  |  | 80 X 60 X 28
8093 | IMP_SPEGN H2O | U07 | PT | T004B | BIC
8094 | IMP_SPEGN H2O | U07 | PT | T004C | BIC
8099 | Q_SECOND | U07 | PT | T007 | BIC | BTICINO |  |  | 71 X 50
8100 | Q_SECOND | U07 | PT | T006 | BIC | BTICINO |  |  | 71 X 50
8105 | FANCOIL | U07 | PT | T004A | BIC | ecoventil
8106 | IMP_SPEGN H2O | U07 | PT | T004A | BIC
8120 | FANCOIL | U07 | PT | T004F | BIC | ecoventil
8121 | IMP_SPEGN H2O | U07 | PT | T050 | BIC
8127 | IMP_SPEGN H2O | U07 | PT | T004D | BIC
8128 | Q_SECOND | U07 | PT | T048 | BIC | BTICINO |  |  | 71 X 50
8132 | FANCOIL | U07 | PT | T004E | BIC | ecoventil
8133 | IMP_SPEGN H2O | U07 | PT | T004E | BIC
8144 | Q_SECOND | U07 | PT | T013 | BIC
8145 | IMP_SPEGN H2O | U07 | PT | T014A | BIC
8148 | IMP_SPEGN H2O | U07 | PT | T014A | BIC
8151 | IMP_SPEGN H2O | U07 | PT | T015 | BIC
8152 | IMP_SPEGN H2O | U07 | PT | T042 | BIC
8156 | Q_SECOND | U07 | PT | T025C | BIC | SAREL |  |  | 200 X 80 X 27
8162 | FANCOIL | U07 | PT | T027 | BIC | ecoventil
8163 | FANCOIL | U07 | PT | T027 | BIC | ecoventil
8171 | Q_SECOND | U07 | PT | T032 | BIC | BTICINO |  |  | 71 X 50
8173 | FANCOIL | U07 | PT | T028 | BIC | ecoventil
8174 | IMP_SPEGN H2O | U07 | PT | T028 | BIC
8175 | FANCOIL | U07 | PT | T028 | BIC | ecoventil
8176 | IMP_SPEGN H2O | U07 | PT | T028 | BIC
8181 | Q_SECOND | U07 | PT | T020 | BIC | BTICINO |  |  | 71 X 50
8198 | IMP_SPEGN H2O | U07 | PT | T025B | BIC
8199 | IMP_SPEGN H2O | U07 | PT | T025B | BIC
8200 | FANCOIL | U07 | PT | T026 | BIC | ecoventil
8201 | FANCOIL | U07 | PT | T026 | BIC | ecoventil
8207 | Q_SECOND | U07 | PT | T025A | BIC | SAREL |  |  | 200 X 80 X 27
8210 | Q_SECOND | U07 | PT | T017 | BIC | SAREL |  |  | 90 X 55 X 19
8211 | IMP_SPEGN H2O | U07 | 01 | 1013A | BIC
8214 | IMP_SPEGN H2O | U07 | 01 | 1013A | BIC
8217 | IMP_SPEGN H2O | U07 | 01 | 1004C | BIC
8222 | FANCOIL | U07 | 01 | 1004C | BIC | ecoventil
8223 | FANCOIL | U07 | 01 | 1004C | BIC | ecoventil
8224 | FANCOIL | U07 | 01 | 1004C | BIC | ecoventil
8225 | FANCOIL | U07 | 01 | 1004C | BIC | ecoventil
8226 | FANCOIL | U07 | 01 | 1004C | BIC | ecoventil
8227 | FANCOIL | U07 | 01 | 1004C | BIC | ecoventil
8229 | FANCOIL | U07 | 01 | 1004D | BIC | ecoventil
8232 | IMP_SPEGN H2O | U07 | 01 | 1004D | BIC
8233 | FANCOIL | U07 | 01 | 1004A | BIC | ecoventil
8236 | IMP_SPEGN H2O | U07 | 01 | 1004A | BIC
8237 | FANCOIL | U07 | 01 | 1004B | BIC | ecoventil
8238 | FANCOIL | U07 | 01 | 1004B | BIC | ecoventil
8238-IMPSPE | IMP_SPEGN H2O | U07 | 01 | 1004D | BIC
8239 | FANCOIL | U07 | 01 | 1004B | BIC | ecoventil
8240 | FANCOIL | U07 | 01 | 1004B | BIC | ecoventil
8241 | FANCOIL | U07 | 01 | 1004B | BIC | ecoventil
8242 | FANCOIL | U07 | 01 | 1004B | BIC | ecoventil
8243 | IMP_SPEGN H2O | U07 | 01 | 1004B | BIC
8248 | Q_SECOND | U07 | 01 | 1055 | BIC | SAREL |  |  | 220 X 80 X 25
8252 | Q_SECOND | U07 | 01 | 1022 | BIC | BTICINO |  |  | 71 X 50
8256 | Q_SECOND | U07 | 01 | 1023 | BIC | BTICINO |  |  | 71 X 50
8260 | FANCOIL | U07 | 01 | 1018A | BIC | ecoventil
8261 | FANCOIL | U07 | 01 | 1018A | BIC | ecoventil
8262 | FANCOIL | U07 | 01 | 1018A | BIC | ecoventil
8263 | FANCOIL | U07 | 01 | 1018A | BIC | ecoventil
8266 | IMP_SPEGN H2O | U07 | 01 | 1018B | BIC
8270 | Q_SECOND | U07 | 01 | 1028A | BIC | CEB |  |  | 200 X 260 X 30
8271 | FANCOIL | U07 | 01 | 1028A | BIC | carrier
8272 | FANCOIL | U07 | 01 | 1028A | BIC | carrier
8273 | FANCOIL | U07 | 01 | 1024 | BIC | carrier
8274 | FANCOIL | U07 | 01 | 1024 | BIC | carrier
8275 | FANCOIL | U07 | 01 | 1024 | BIC | carrier
8276 | FANCOIL | U07 | 01 | 1024 | BIC | carrier
8277 | FANCOIL | U07 | 01 | 1024 | BIC | carrier
8278 | FANCOIL | U07 | 01 | 1024 | BIC | carrier
8279 | FANCOIL | U07 | 01 | 1024 | BIC | carrier
8280 | FANCOIL | U07 | 01 | 1024 | BIC | carrier
8284 | FANCOIL | U07 | 01 | 1018C | BIC | ecoventil
8285 | FANCOIL | U07 | 01 | 1018C | BIC | ecoventil
8286 | FANCOIL | U07 | 01 | 1018C | BIC | ecoventil
8287 | FANCOIL | U07 | 01 | 1018C | BIC | ecoventil
8292 | Q_SECOND | U07 | 01 | 1056 | BIC | SAREL |  |  | 220 X 80 X 26
8295 | Q_SECOND | U07 | 01 | 1044 | BIC | BTICINO |  |  | 200 X 70 X 28
8299 | FANCOIL | U07 | 01 | 1011 | BIC | ecoventil
8300 | FANCOIL | U07 | 01 | 1011 | BIC | ecoventil
8303 | FANCOIL | U07 | 01 | 1053 | BIC | ecoventil
8308 | FANCOIL | U07 | 01 | 1053 | BIC | ecoventil
8309 | Q_SECOND | U07 | 01 | 1053 | BIC | BTICINO |  |  | 200 X 70 X 28
8312 | FANCOIL | U07 | 01 | 1012 | BIC | ecoventil
8315 | Q_SECOND | U07 | 01 | 1045 | BIC | BTICINO |  |  | 200 X 70 X 28
8320 | Q_SECOND | U07 | 01 | 1009 | BIC | BTICINO |  |  | 200 X 70 X 28
8321 | FANCOIL | U07 | 01 |  | BIC | ecoventil
8322 | FANCOIL | U07 | 01 |  | BIC | ecoventil
8323 | Q_SECOND | U07 | 01 | 1010A | BIC | BTICINO |  |  | 200 X 50 X 28
8332 | Q_SECOND | U07 | PT | T012 | BIC | BTICINO |  |  | 71 X 50
8339 | Q_SECOND | U07 | PT | T047 | BIC
8343 | Q_SECOND | U07 | PT | T065 | BIC | SAREL |  |  | 220 X 80 X 25
8344 | Q_SECOND | U07 | PT | T059 | BIC | SAREL |  |  | 220 X 80 X 25
8346 | IMP_SPEGN H2O | U07 | 02 | 2004B | BIC
8349 | FANCOIL | U07 | 02 | 2021 | BIC | ecoventil
8350 | FANCOIL | U07 | 02 |  | BIC | ecoventil
8351 | FANCOIL | U07 | 02 |  | BIC | ecoventil
8352 | FANCOIL | U07 | 02 |  | BIC | ecoventil
8353 | FANCOIL | U07 | 02 |  | BIC | ecoventil
8354 | FANCOIL | U07 | 02 |  | BIC | ecoventil
8355 | FANCOIL | U07 | 02 | 2011 | BIC | ecoventil
8356 | IMP_SPEGN H2O | U07 | 02 | 2004B | BIC
8357 | FANCOIL | U07 | 02 |  | BIC | ecoventil
8358 | FANCOIL | U07 | 02 |  | BIC | ecoventil
8359 | FANCOIL | U07 | 02 |  | BIC | ecoventil
8360 | FANCOIL | U07 | 02 | 2008 | BIC | ecoventil
8361 | FANCOIL | U07 | 02 | 2008 | BIC | ecoventil
8362 | FANCOIL | U07 | 02 | 2007 | BIC | ecoventil
8363 | FANCOIL | U07 | 02 | 2007 | BIC | ecoventil
8364 | Q_SECOND | U07 | 02 | 2126 | BIC | SAREL |  |  | 220 X 80 X 25
8365 | FANCOIL | U07 | 02 | 2004A | BIC | ecoventil
8368 | IMP_SPEGN H2O | U07 | 02 | 2004A | BIC
8370 | Q_SECOND | U07 | 02 | 2006A | BIC | SAREL |  |  | 91 X 66 X 22
8371 | FANCOIL | U07 | 02 |  | BIC | ecoventil
8372 | FANCOIL | U07 | 02 |  | BIC | ecoventil
8373 | FANCOIL | U07 | 02 |  | BIC | ecoventil
8374 | FANCOIL | U07 | 02 |  | BIC | ecoventil
8375 | FANCOIL | U07 | 02 |  | BIC | ecoventil
8376 | FANCOIL | U07 | 02 |  | BIC | ecoventil
8377 | FANCOIL | U07 | 02 |  | BIC | ecoventil
8378 | FANCOIL | U07 | 02 |  | BIC | ecoventil
8379 | FANCOIL | U07 | 02 | 2120 | BIC | ecoventil
8380 | FANCOIL | U07 | 02 | 2123 | BIC | ecoventil
8381 | FANCOIL | U07 | 02 | 2123 | BIC | ecoventil
8382 | Q_SECOND | U07 | 02 | 2115 | BIC | GEWISS
8384 | IMP_SPEGN H2O | U07 | 02 | 2004C | BIC
8387 | FANCOIL | U07 | 02 | 2004C | BIC | ecoventil
8388 | FANCOIL | U07 | 02 | 2004C | BIC | ecoventil
8389 | Q_SECOND | U07 | 02 | 2133 | BIC | SAREL |  |  | 220 X 80 X 26
8390 | FANCOIL | U07 | 02 | 2015 | BIC | ecoventil
8391 | FANCOIL | U07 | 02 |  | BIC | ecoventil
8392 | FANCOIL | U07 | 02 | 2017 | BIC | ecoventil
8393 | FANCOIL | U07 | 02 | 2110 | BIC | ecoventil
8394 | FANCOIL | U07 | 02 | 2018 | BIC | ecoventil
8395 | FANCOIL | U07 | 02 | 2111 | BIC | ecoventil
8396 | FANCOIL | U07 | 02 | 2104 | BIC | ecoventil
8397 | FANCOIL | U07 | 02 | 2104 | BIC | ecoventil
8398 | FANCOIL | U07 | 02 | 2107 | BIC | ecoventil
8399 | FANCOIL | U07 | 02 | 2105 | BIC | ecoventil
8400 | FANCOIL | U07 | 02 | 2102 | BIC | ecoventil
8401 | FANCOIL | U07 | 02 | 2103 | BIC | ecoventil
8402 | FANCOIL | U07 | 02 | 2100 | BIC | ecoventil
8403 | FANCOIL | U07 | 02 | 2101 | BIC | ecoventil
8404 | FANCOIL | U07 | 02 | 2099 | BIC | ecoventil
8405 | FANCOIL | U07 | 02 | 2098 | BIC | ecoventil
8406 | FANCOIL | U07 | 02 | 2097 | BIC | ecoventil
8407 | FANCOIL | U07 | 02 | 2096 | BIC | ecoventil
8408 | FANCOIL | U07 | 02 | 2095 | BIC | ecoventil
8409 | FANCOIL | U07 | 02 | 2094 | BIC | ecoventil
8410 | FANCOIL | U07 | 02 | 2093C | BIC | ecoventil
8411 | FANCOIL | U07 | 02 | 2093B | BIC | ecoventil
8412 | FANCOIL | U07 | 02 | 2092 | BIC | ecoventil
8413 | FANCOIL | U07 | 02 | 2092 | BIC | ecoventil
8416 | IMP_SPEGN H2O | U07 | 02 | 2004F | BIC
8418 | IMP_SPEGN H2O | U07 | 02 | 2004F | BIC
8419 | IMP_SPEGN H2O | U07 | 02 | 2018A | BIC
8422 | FANCOIL | U07 | 02 | 2018A | BIC | ecoventil
8423 | FANCOIL | U07 | 02 | 2018A | BIC | ecoventil
8424 | IMP_SPEGN H2O | U07 | 02 | 2018A | BIC
8427 | FANCOIL | U07 | 02 | 2018A | BIC | ecoventil
8428 | FANCOIL | U07 | 02 | 2018A | BIC | ecoventil
8429 | FANCOIL | U07 | 02 | 2019 | BIC | ecoventil
8430 | FANCOIL | U07 | 02 | 2019 | BIC | ecoventil
8431 | FANCOIL | U07 | 02 | 2019 | BIC | ecoventil
8432 | FANCOIL | U07 | 02 | 2019 | BIC | ecoventil
8433 | Q_SECOND | U07 | 02 | 2129 | BIC | SAREL |  |  | 220 X 80 X 26
8434 | FANCOIL | U07 | 02 | 2029 | BIC | ecoventil
8435 | FANCOIL | U07 | 02 | 2030 | BIC | ecoventil
8436 | FANCOIL | U07 | 02 | 2031 | BIC | ecoventil
8437 | FANCOIL | U07 | 02 | 2032 | BIC | ecoventil
8438 | FANCOIL | U07 | 02 | 2034 | BIC | ecoventil
8439 | FANCOIL | U07 | 02 | 2033 | BIC | ecoventil
8440 | FANCOIL | U07 | 02 | 2035 | BIC | ecoventil
8441 | FANCOIL | U07 | 02 | 2036 | BIC | ecoventil
8442 | FANCOIL | U07 | 02 | 2038 | BIC | ecoventil
8443 | FANCOIL | U07 | 02 | 2037 | BIC | ecoventil
8444 | FANCOIL | U07 | 02 | 2039 | BIC | ecoventil
8445 | FANCOIL | U07 | 02 | 2040 | BIC | ecoventil
8446 | FANCOIL | U07 | 02 | 2041 | BIC | ecoventil
8447 | FANCOIL | U07 | 02 | 2042 | BIC | ecoventil
8448 | FANCOIL | U07 | 02 | 2043 | BIC | ecoventil
8449 | FANCOIL | U07 | 02 | 2045 | BIC | ecoventil
8450 | FANCOIL | U07 | 02 | 2044 | BIC | ecoventil
8451 | FANCOIL | U07 | 02 | 2044 | BIC | ecoventil
8452 | Q_SECOND | U07 | 02 | 2046 | BIC | MERLIN GERIN |  |  | 45 X 34 X 15
8453 | FANCOIL | U07 | 02 | 2047A | BIC | ecoventil
8454 | FANCOIL | U07 | 02 | 2047A | BIC | ecoventil
8456 | IMP_SPEGN H2O | U07 | 02 | 2024A | BIC
8459 | FANCOIL | U07 | 02 | 2048 | BIC | ecoventil
8460 | FANCOIL | U07 | 02 | 2049 | BIC | ecoventil
8461 | FANCOIL | U07 | 02 | 2050 | BIC | ecoventil
8462 | FANCOIL | U07 | 02 | 2050 | BIC | ecoventil
8463 | FANCOIL | U07 | 02 | 2050 | BIC | ecoventil
8464 | FANCOIL | U07 | 02 | 2050 | BIC | ecoventil
8465 | FANCOIL | U07 | 02 | 2051 | BIC | ecoventil
8468 | IMP_SPEGN H2O | U07 | 02 | 2024B | BIC
8470 | FANCOIL | U07 | 02 | 2052 | BIC | ecoventil
8471 | FANCOIL | U07 | 02 | 2053 | BIC | ecoventil
8472 | FANCOIL | U07 | 02 | 2053 | BIC | carrier
8473 | FANCOIL | U07 | 02 | 2054 | BIC | ecoventil
8474 | FANCOIL | U07 | 02 | 2057 | BIC | ecoventil
8475 | FANCOIL | U07 | 02 | 2058 | BIC | ecoventil
8476 | FANCOIL | U07 | 02 | 2059 | BIC | carrier
8477 | FANCOIL | U07 | 02 | 2059 | BIC | ecoventil
8478 | FANCOIL | U07 | 02 | 2059 | BIC | ecoventil
8480 | Q_SECOND | U07 | 02 | 2059 | BIC | BTICINO |  |  | 75 X 53 X 16
8483 | FANCOIL | U07 | 02 | 2061 | BIC | carrier
8484 | FANCOIL | U07 | 02 | 2061 | BIC | carrier
8485 | FANCOIL | U07 | 02 | 2061 | BIC | ecoventil
8486 | FANCOIL | U07 | 02 | 2063 | BIC | ecoventil
8487 | FANCOIL | U07 | 02 | 2063 | BIC | carrier
8488 | FANCOIL | U07 | 02 | 2062 | BIC | ecoventil
8489 | FANCOIL | U07 | 02 | 2062 | BIC | ecoventil
8490 | FANCOIL | U07 | 02 | 2065 | BIC | ecoventil
8491 | FANCOIL | U07 | 02 | 2064 | BIC | ecoventil
8492 | FANCOIL | U07 | 02 | 2067 | BIC | ecoventil
8493 | FANCOIL | U07 | 02 | 2066 | BIC | ecoventil
8494 | FANCOIL | U07 | 02 | 2068 | BIC | ecoventil
8495 | FANCOIL | U07 | 02 | 2069 | BIC | ecoventil
8496 | FANCOIL | U07 | 02 | 2071 | BIC | ecoventil
8497 | FANCOIL | U07 | 02 | 2070 | BIC | ecoventil
8498 | FANCOIL | U07 | 02 | 2072 | BIC | ecoventil
8499 | FANCOIL | U07 | 02 | 2073 | BIC | ecoventil
8500 | FANCOIL | U07 | 02 | 2075 | BIC | ecoventil
8501 | FANCOIL | U07 | 02 | 2074 | BIC | ecoventil
8502 | FANCOIL | U07 | 02 | 2076 | BIC | ecoventil
8503 | FANCOIL | U07 | 02 | 2081 | BIC | ecoventil
8504 | Q_SECOND | U07 | 02 | 2130 | BIC | SAREL |  |  | 220 X 80 X 26
8507 | IMP_SPEGN H2O | U07 | 02 | 2024C | BIC
8510 | FANCOIL | U07 | 02 | 2086 | BIC | ecoventil
8511 | FANCOIL | U07 | 02 | 2086 | BIC | ecoventil
8512 | FANCOIL | U07 | 02 | 2086 | BIC | ecoventil
8513 | FANCOIL | U07 | 02 | 2086 | BIC | ecoventil
8514 | Q_SECOND | U07 | 02 | 2086 | BIC | GEWISS |  |  | 40 X 41 X 12
8515 | FANCOIL | U07 | 02 | 2016 | BIC | ecoventil
8516 | Q_SECOND | U07 | 02 | 2003A | BIC
8517 | FANCOIL | U07 | 02 | 2015 | BIC | ecoventil
8518 | FANCOIL | U07 | 02 | 2013 | BIC | ecoventil
8519 | FANCOIL | U07 | 02 | 2011 | BIC | ecoventil
8520 | FANCOIL | U07 | 02 | 2009 | BIC | ecoventil
8521 | Q_SECOND | U07 | 02 | 2003A | BIC
8524 | Q_SECOND | U07 | 02 | 2003A | BIC
8526 | FANCOIL | U07 | 02 | 2010 | BIC | ecoventil
8532 | Q_SECOND | U07 | 01 | 1031 | BIC | BTICINO |  |  | 71 X 50
8533 | Q_SECOND | U07 | 01 | 1047 | BIC | BTICINO |  |  | 170 X 60 X 25
8534 | Q_SECOND | U07 | 01 | 1047 | BIC | MERLIN GERIN |  |  | 45 X 34 X 15
8535 | Q_SECOND | U07 | 01 | 1059 | BIC | SAREL |  |  | 200 X 80 X 26
8536 | FANCOIL | U07 | 03 | 3004 | BIC | ecoventil | [9 empty] | 0,120
8536-QSEC | Q_SECOND | U07 | 01 | 1008 | BIC | MERLIN GERIN |  |  | 45 X 34 X 15
8537 | Q_SECOND | U07 | 01 | 1054 | BIC | SAREL |  |  | 200 X 80 X 26
8538 | FANCOIL | U07 | 03 | 3004 | BIC | ecoventil | [9 empty] | 0,120
8541 | IMP_SPEGN H2O | U07 | 03 | 3004 | BIC
8543 | Q_SECOND | U07 | 03 | 3009A | BIC | SAREL |  |  | 110 X 66 X 22
8544 | FANCOIL | U07 | 03 |  | BIC | ecoventil | [9 empty] | 0,120
8546 | FANCOIL | U07 | 03 |  | BIC | ecoventil | [9 empty] | 0,120
8547 | Q_SECOND | U07 | 03 | 3128 | BIC |  |  |  | 48 X 35
8548 | FANCOIL | U07 | 03 |  | BIC | ecoventil | [9 empty] | 0,120
8549 | FANCOIL | U07 | 03 |  | BIC | ecoventil | [9 empty] | 0,120
8550 | FANCOIL | U07 | 03 |  | BIC | ecoventil | [9 empty] | 0,120
8551 | FANCOIL | U07 | 03 |  | BIC | ecoventil
8552 | FANCOIL | U07 | 03 |  | BIC | ecoventil | [9 empty] | 0,120
8553 | FANCOIL | U07 | 03 |  | BIC | ecoventil | [9 empty] | 0,120
8554 | Q_SECOND | U07 | 03 | 3123 | BIC | MERLIN GERIN |  |  | 45 X 34 X 15
8555 | Q_SECOND | U07 | 03 | 3123 | BIC | GEWISS
8556 | FANCOIL | U07 | 03 |  | BIC | ecoventil | [9 empty] | 0,120
8557 | FANCOIL | U07 | 03 |  | BIC | ecoventil | [9 empty] | 0,120
8559 | IMP_SPEGN H2O | U07 | 03 | 3091B | BIC
8562 | Q_SECOND | U07 | 03 | 3140 | BIC | SAREL |  |  | 200 X 80 X 26
8563 | FANCOIL | U07 | 03 |  | BIC | ecoventil
8564 | FANCOIL | U07 | 03 |  | BIC | ecoventil
8565 | FANCOIL | U07 | 03 |  | BIC | ecoventil
8566 | FANCOIL | U07 | 03 |  | BIC | ecoventil
8567 | FANCOIL | U07 | 03 |  | BIC | ecoventil
8568 | FANCOIL | U07 | 03 |  | BIC | ecoventil
8569 | FANCOIL | U07 | 03 |  | BIC | ecoventil
8570 | Q_SECOND | U07 | 03 | 3111 | BIC |  |  |  | 48 X 35
8571 | FANCOIL | U07 | 03 |  | BIC | ecoventil
8572 | FANCOIL | U07 | 03 |  | BIC | ecoventil
8573 | FANCOIL | U07 | 03 |  | BIC | ecoventil
8574 | FANCOIL | U07 | 03 |  | BIC | ecoventil
8575 | FANCOIL | U07 | 03 |  | BIC | ecoventil
8576 | FANCOIL | U07 | 03 |  | BIC | ecoventil
8577 | FANCOIL | U07 | 03 |  | BIC | ecoventil
8578 | FANCOIL | U07 | 03 |  | BIC | ecoventil
8579 | FANCOIL | U07 | 03 |  | BIC | ecoventil
8580 | FANCOIL | U07 | 03 |  | BIC | ecoventil
8581 | FANCOIL | U07 | 03 |  | BIC | ecoventil
8582 | FANCOIL | U07 | 03 |  | BIC | ecoventil
8583 | FANCOIL | U07 | 03 |  | BIC | ecoventil
8584 | FANCOIL | U07 | 03 |  | BIC | ecoventil
8585 | FANCOIL | U07 | 03 |  | BIC | ecoventil
8586 | FANCOIL | U07 | 03 |  | BIC | ecoventil
8587 | FANCOIL | U07 | 03 |  | BIC | ecoventil
8588 | Q_SECOND | U07 | 03 | 3090D | BIC | BTICINO |  |  | 46 X 42 X 13
8591 | IMP_SPEGN H2O | U07 | 03 | 3022A | BIC
8594 | IMP_SPEGN H2O | U07 | 03 | 3022A | BIC
8595 | FANCOIL | U07 | 03 | 3022A | BIC | ecoventil | [9 empty] | 0,120
8596 | FANCOIL | U07 | 03 | 3022A | BIC | ecoventil | [9 empty] | 0,120
8597 | FANCOIL | U07 | 03 | 3022A | BIC | ecoventil | [9 empty] | 0,120
8598 | FANCOIL | U07 | 03 | 3022A | BIC | ecoventil | [9 empty] | 0,120
8601 | IMP_SPEGN H2O | U07 | 03 | 3091A | BIC
8602 | IMP_SPEGN H2O | U07 | 03 | 3091A | BIC
8604 | IMP_SPEGN H2O | U07 | 03 | 3014 | BIC
8609 | FANCOIL | U07 | 03 |  | BIC | ecoventil
8610 | FANCOIL | U07 | 03 |  | BIC | ecoventil
8612 | Q_SECOND | U07 | 03 | 3010U | BIC | SAREL |  |  | 200 X 80 X 26
8614 | IMP_SPEGN H2O | U07 | 03 | 3010B | BIC
8615 | Q_SECOND | U07 | 03 | 3136 | BIC
8616 | FANCOIL | U07 | 03 | 3110 | BIC | ecoventil
8617 | FANCOIL | U07 | 03 | 3010E | BIC | ecoventil
8618 | FANCOIL | U07 | 03 | 3010C | BIC | ecoventil
8619 | FANCOIL | U07 | 03 | 3010I | BIC | ecoventil
8620 | FANCOIL | U07 | 03 | 3010L | BIC | ecoventil
8621 | FANCOIL | U07 | 03 | 3010N | BIC | ecoventil
8622 | FANCOIL | U07 | 03 | 3010Q | BIC | ecoventil
8623 | FANCOIL | U07 | 03 | 3010S | BIC | ecoventil
8624 | FANCOIL | U07 | 03 | 3010S | BIC | ecoventil
8625 | FANCOIL | U07 | 03 | 3010T | BIC | ecoventil
8626 | FANCOIL | U07 | 03 | 3010R | BIC | ecoventil
8627 | FANCOIL | U07 | 03 | 3010P | BIC | ecoventil
8628 | FANCOIL | U07 | 03 | 3010O | BIC | ecoventil
8629 | FANCOIL | U07 | 03 | 3010M | BIC | ecoventil
8630 | FANCOIL | U07 | 03 | 3010H | BIC | ecoventil
8631 | FANCOIL | U07 | 03 | 3010F | BIC | ecoventil
8632 | FANCOIL | U07 | 03 | 3010D | BIC | ecoventil
8633 | FANCOIL | U07 | 03 | 3010C | BIC | ecoventil
8634 | FANCOIL | U07 | 03 | 3010A | BIC | ecoventil
8635 | Q_SECOND | U07 | 03 | 3136 | BIC | SAREL |  |  | 200 X 80 X 25
8636 | FANCOIL | U07 | 03 | 3028 | BIC | ecoventil
8639 | IMP_SPEGN H2O | U07 | 03 | 3027A | BIC
8642 | IMP_SPEGN H2O | U07 | 03 | 3027B | BIC
8646 | FANCOIL | U07 | 03 | 3059 | BIC | ecoventil | [9 empty] | 0,050
8648 | FANCOIL | U07 | 03 | 3059 | BIC | ecoventil | [9 empty] | 0,050
8649 | FANCOIL | U07 | 03 | 3059 | BIC | ecoventil | [9 empty] | 0,050
8650 | Q_SECOND | U07 | 03 | 3047 | BIC | BTICINO
8651 | CONDIZ_AUT | U07 | 03 | 3047 | BIC | DAIKIN | / | [19 empty] | MANCA TARGA
8652 | FANCOIL | U07 | 03 |  | BIC | ecoventil | [9 empty] | 0,050
8653 | FANCOIL | U07 | 03 |  | BIC | ecoventil | [9 empty] | 0,050
8654 | FANCOIL | U07 | 03 | 3094 | BIC | ecoventil | [9 empty] | 0,050
8655 | Q_SECOND | U07 | 03 | 3061 | BIC | MERLIN GERIN |  |  | 45 X 34 X 15
8656 | FANCOIL | U07 | 03 | 3052 | BIC | ecoventil | [9 empty] | 0,050
8657 | FANCOIL | U07 | 03 | 3045 | BIC | ecoventil | [9 empty] | 0,050
8658 | FANCOIL | U07 | 03 | 3051 | BIC | ecoventil | [9 empty] | 0,120
8659 | FANCOIL | U07 | 03 |  | BIC | ecoventil | [9 empty] | 0,050
8660 | FANCOIL | U07 | 03 | 3048 | BIC | ecoventil | [9 empty] | 0,120
8663 | IMP_SPEGN H2O | U07 | 03 | 3027C | BIC
8664 | Q_SECOND | U07 | 03 | 3137 | BIC | SAREL |  |  | 200 X 80 X 26
8665 | FANCOIL | U07 | 03 |  | BIC | ecoventil | [9 empty] | 0,050
8666 | FANCOIL | U07 | 03 |  | BIC | ecoventil | [9 empty] | 0,050
8667 | FANCOIL | U07 | 03 |  | BIC | ecoventil | [9 empty] | 0,050
8668 | FANCOIL | U07 | 03 |  | BIC | ecoventil | [9 empty] | 0,050
8669 | Q_SECOND | U07 | 03 | 3089 | BIC |  |  |  | 48 X 35
8670 | FANCOIL | U07 | 03 |  | BIC | ecoventil | [9 empty] | 0,050
8671 | FANCOIL | U07 | 03 |  | BIC | ecoventil | [9 empty] | 0,050
8672 | FANCOIL | U07 | 03 |  | BIC | ecoventil | [9 empty] | 0,050
8673 | FANCOIL | U07 | 03 | 3077 | BIC | ecoventil | [9 empty] | 0,12
8674 | FANCOIL | U07 | 03 | 3076 | BIC | ecoventil | [9 empty] | 0,05
8675 | FANCOIL | U07 | 03 | 3075 | BIC | ecoventil | [9 empty] | 0,12
8676 | FANCOIL | U07 | 03 | 3074 | BIC | ecoventil | [9 empty] | 0,05
8677 | FANCOIL | U07 | 03 | 3071 | BIC | ecoventil | [9 empty] | 0,12
8678 | FANCOIL | U07 | 03 | 3069 | BIC | ecoventil | [9 empty] | 0,12
8679 | FANCOIL | U07 | 03 | 3070 | BIC | ecoventil | [9 empty] | 0,050
8680 | FANCOIL | U07 | 03 | 3063 | BIC | ecoventil | [9 empty] | 0,12
8681 | FANCOIL | U07 | 03 | 3062 | BIC | ecoventil | [9 empty] | 0,05
8682 | FANCOIL | U07 | 03 | 3059 | BIC | ecoventil | [9 empty] | 0,05
8683 | FANCOIL | U07 | 03 | 3058 | BIC | ecoventil | [9 empty] | 0,05
8684 | FANCOIL | U07 | 03 | 3056 | BIC | ecoventil | [9 empty] | 0,05
8686 | FANCOIL | U07 | 03 | 3053 | BIC | ecoventil
8687 | FANCOIL | U07 | 03 | 3049 | BIC | ecoventil
8688 | FANCOIL | U07 | 03 | 3046B | BIC | ecoventil
8689 | FANCOIL | U07 | 03 | 3042A | BIC | ecoventil
8690 | FANCOIL | U07 | 03 | 3037 | BIC | ecoventil
8691 | FANCOIL | U07 | 03 | 3033 | BIC | ecoventil | [9 empty] | 0,120
8692 | FANCOIL | U07 | 03 | 3034 | BIC | ecoventil
8693 | FANCOIL | U07 | 03 | 3035 | BIC | ecoventil | [9 empty] | 0,050
8694 | FANCOIL | U07 | 03 | 3035 | BIC | ecoventil | [9 empty] | 0,050
8695 | FANCOIL | U07 | 03 | 3035 | BIC | ecoventil | [9 empty] | 0,050
8696 | FANCOIL | U07 | 03 | 3040B | BIC | ecoventil | [9 empty] | 0,120
8697 | FANCOIL | U07 | 03 | 3040A | BIC | ecoventil | [9 empty] | 0,120
8698 | FANCOIL | U07 | 03 | 3041B | BIC | ecoventil | [9 empty] | 0,120
8699 | FANCOIL | U07 | 03 | 3039 | BIC | ecoventil | [9 empty] | 0,050
8700 | FANCOIL | U07 | 03 | 3043 | BIC | ecoventil | [9 empty] | 0,050
8701 | FANCOIL | U07 | 03 | 3046A | BIC | ecoventil | [9 empty] | 0,050
8702 | FANCOIL | U07 | 03 | 3044 | BIC | ecoventil | [9 empty] | 0,120
8703 | FANCOIL | U07 | 03 | 3045 | BIC | ecoventil | [9 empty] | 0,120
8705 | CONDIZ_AUT | U07 | 03 | 3019 | BIC | LIEBERT | CP24AD100 1V101000 | [7 empty] | 15 | [5 empty] | 10 | [5 empty] | CENTRO STELLA
8706 | CONDIZ_AUT | U07 | 03 | 3019 | BIC | HIROSS | 24UA1001V12PX051201 | [7 empty] | 15 | [5 empty] | 10 | [5 empty] | CENTRO STELLA
8707 | FANCOIL | U07 | 03 | 3019 | BIC | ecoventil | [9 empty] | 0,120
8713 | FANCOIL | U07 | 03 |  | BIC | ecoventil | [9 empty] | 0,120
8714 | FANCOIL | U07 | 03 |  | BIC | ecoventil | [9 empty] | 0,120
8715 | FANCOIL | U07 | 03 |  | BIC | ecoventil | [9 empty] | 0,120
8716 | FANCOIL | U07 | 03 |  | BIC | ecoventil | [9 empty] | 0,120
8717 | Q_SECOND | U07 | 03 | 3021 | BIC | CEB |  |  | 120 X 80 X 46
8720 | ILLUM_EMERGENZA | U07 | 04 | 4004B | BIC | [10 empty] | 8 W | [10 empty] | S.A.
8721 | ILLUM_EMERGENZA | U07 | 04 | 4004B | BIC | [10 empty] | 8 W | [10 empty] | S.A.
8722 | IMP_SPEGN H2O | U07 | 04 | 4004B | BIC
8723 | IMP_SPEGN H2O | U07 | 04 | 4004B | BIC
8724 | ILLUM_EMERGENZA | U07 | 04 | 4004C | BIC | [10 empty] | 8 W | [10 empty] | S.A.
8725 | FANCOIL | U07 | 04 | 4004A | BIC | ecoventil | [9 empty] | 0,120
8726 | ILLUM_EMERGENZA | U07 | 04 | 4004A | BIC | [10 empty] | 8 W | [10 empty] | S.A.
8728 | IMP_SPEGN H2O | U07 | 04 | 4004A | BIC
8729 | ILLUM_EMERGENZA | U07 | 04 | 4004C | BIC | [10 empty] | 8 W | [10 empty] | S.A.
8730 | FANCOIL | U07 | 04 | 4004D | BIC | ecoventil | [9 empty] | 0,120
8731 | ILLUM_EMERGENZA | U07 | 04 | 4004D | BIC | [10 empty] | 8 W | [10 empty] | S.A.
8733 | IMP_SPEGN H2O | U07 | 04 | 4004D | BIC
8734 | IMP_SPEGN H2O | U07 | 04 | 4004E | BIC
8735 | ILLUM_EMERGENZA | U07 | 04 | 4004E | BIC | [10 empty] | 8 W | [10 empty] | S.A.
8736 | IMP_SPEGN H2O | U07 | 04 | 4004E | BIC
8737 | ILLUM_EMERGENZA | U07 | 04 | 4004E | BIC | [10 empty] | 8 W | [10 empty] | S.A.
8739 | IMP_SPEGN H2O | U07 | 04 | 4039A | BIC
8740 | ILLUM_EMERGENZA | U07 | 04 | 4039A | BIC | [10 empty] | 8 W | [10 empty] | S.A.
8742 | FANCOIL | U07 | 04 | 4039A | BIC | ecoventil | [9 empty] | 0,120
8743 | FANCOIL | U07 | 04 | 4039A | BIC | ecoventil | [9 empty] | 0,120
8744 | FANCOIL | U07 | 04 | 4039A | BIC | ecoventil | [9 empty] | 0,120
8745 | FANCOIL | U07 | 04 | 4039A | BIC | ecoventil | [9 empty] | 0,120
8746 | FANCOIL | U07 | 04 | 4039A | BIC | ecoventil | [9 empty] | 0,120
8747 | FANCOIL | U07 | 04 | 4039A | BIC | ecoventil | [9 empty] | 0,120
8748 | IMP_SPEGN H2O | U07 | 04 | 4039A | BIC
8749 | ILLUM_EMERGENZA | U07 | 04 | 4039A | BIC | [10 empty] | 8 W | [10 empty] | S.A.
8751 | ILLUM_EMERGENZA | U07 | 04 | 4044A | BIC | [10 empty] | 8 W | [10 empty] | S.A.
8753 | IMP_SPEGN H2O | U07 | 04 | 4044A | BIC
8754 | ILLUM_EMERGENZA | U07 | 04 | 4044B | BIC | [10 empty] | 8 W | [10 empty] | S.A.
8756 | ILLUM_EMERGENZA | U07 | 04 | 4044B | BIC | [10 empty] | 8 W | [10 empty] | S.A.
8757 | ILLUM_EMERGENZA | U07 | 04 | 4044B | BIC | [10 empty] | 8 W | [10 empty] | S.A.
8759 | IMP_SPEGN H2O | U07 | 04 | 4044B | BIC
8760 | ILLUM_EMERGENZA | U07 | 04 | 4044B | BIC | [10 empty] | 8 W | [10 empty] | S.A.
8761 | IMP_SPEGN H2O | U07 | 04 | 4044C | BIC
8762 | ILLUM_EMERGENZA | U07 | 04 | 4044C | BIC | [10 empty] | 8 W | [10 empty] | S.A.
8764 | UTA | U07 | 04 | 4036 | BIC | SAMP | 2.97 15652 |  | 9000X1620 (PxL) |  |  |  | 13000 MANDATA 8000 RIPRESA |  |  | 11 KW MANDATA 4 KW RIPRESA
8765 | Q_SECOND | U07 | 04 | 4037 | BIC | QE ASC 10 |  |  | 100 X 80 X 31
8766 | Q_SECOND | U07 | 04 | 4038 | BIC | QE ASC 11 |  |  | 100 X 80 X 31
8767 | Q_SECOND | U07 | 04 | 4036 | BIC | SAREL
8768 | Q_SECOND | U07 | 04 | 4150 | BIC | QE ASC 5 |  |  | 100 X 80 X 31
8769 | Q_SECOND | U07 | 04 | 4149 | BIC | QE ASC 3-4 |  |  | 90 X 70 X 20
8770 | GRUPPO_FRIGO | U07 | 04 | 4148 | BIC | RC | UNICO C. STD | [7 empty] | 80 | [5 empty] | 64 | [5 empty] | C2 PAV2 SCARICO
8771 | GRUPPO_FRIGO | U07 | 04 | 4148 | BIC | RC | UNICO C. STD | [7 empty] | 80 | [5 empty] | 64
8772 | GRUPPO_FRIGO | U07 | 04 | 4148 | BIC | RC | UNICO C. STD | [7 empty] | 80 | [5 empty] | 64
8773 | GRUPPO_FRIGO | U07 | 04 | 4148 | BIC | RC | UNICO C. STD | [7 empty] | 80 | [5 empty] | 64
8774 | UTA | U07 | 04 | 4148 | BIC | SAMP | 2.97 15655 |  | 8950X1860 (PxL) |  |  |  | 14300 MANDATA 9000 RIPRESA |  |  | 11 KW MANDATA 4 KW RIPRESA
8775 | UTA | U07 | 04 | 4148 | BIC | SAMP | 2.97 15654 |  | 8640X1620 (PxL) |  |  |  | 9500 MANDATA 7500 RIPRESA |  |  | 7,5 KW MANDATA 3 KW RIPRESA
8776 | Q_SECOND | U07 | 04 | 4148 | BIC | SAREL |  |  | 210 X 80 X 40
8777 | Q_SECOND | U07 | 04 | 4148 | BIC | CEB |  |  | 100 X 60 X 30
8778 | Q_SECOND | U07 | 04 | 4148 | BIC | QE UTA 14 |  |  | 220 X 80 X 42
8779 | ELETT_POMPA | U07 | 04 | 4148 | BIC
8780 | ELETT_POMPA | U07 | 04 | 4148 | BIC
8781 | ELETT_POMPA | U07 | 04 | 4148 | BIC
8782 | ELETT_POMPA | U07 | 04 | 4148 | BIC
8783 | ELETT_POMPA | U07 | 04 | 4148 | BIC | LOWARA | FCE 4 |  | 130 | [17 empty] | BAR
8784 | ELETT_POMPA | U07 | 04 | 4148 | BIC | LOWARA | FCE 4 |  | 130 | [17 empty] | BAR
8785 | ELETT_POMPA | U07 | 04 | 4148 | BIC
8786 | ELETT_POMPA | U07 | 04 | 4148 | BIC
8787 | ELETT_POMPA | U07 | 04 | 4148 | BIC
8788 | ELETT_POMPA | U07 | 04 | 4148 | BIC | ELMEC | 132/4 | [19 empty] | FREDDO FANCOIL 2° - 3°
8789 | ELETT_POMPA | U07 | 04 | 4148 | BIC | KSB |  |  | 150 | [17 empty] | CIRCUITO FANCOIL
8790 | ELETT_POMPA | U07 | 04 | 4148 | BIC | KSB |  |  | 150 | [17 empty] | AULE INFORMATICHE
8791 | ELETT_POMPA | U07 | 04 | 4148 | BIC
8792 | FANCOIL | U07 | 04 | 4152 | BIC | ecoventil
8793 | FANCOIL | U07 | 04 | 4151 | BIC | ecoventil
8794 | FANCOIL | U07 | 04 | 4151 | BIC | ecoventil
8795 | Q_SECOND | U07 | 04 | 4140 | BIC | MERLIN GERIN |  |  | 45 X 34 X 15
8796 | Q_SECOND | U07 | 04 | 4140 | BIC | GEWISS
8797 | FANCOIL | U07 | 04 | 4139 | BIC | carrier
8798 | Q_SECOND | U07 | 04 | 4163B | BIC | SAREL |  |  | 200 X 80 X 25
8799 | FANCOIL | U07 | 04 | 4140 | BIC | ecoventil
8800 | FANCOIL | U07 | 04 | 4138A | BIC | ecoventil
8801 | FANCOIL | U07 | 04 | 4135 | BIC | ecoventil
8802 | FANCOIL | U07 | 04 | 4135 | BIC | ecoventil
8803 | FANCOIL | U07 | 04 | 4136 | BIC | ecoventil
8804 | FANCOIL | U07 | 04 | 4134 | BIC | ecoventil
8805 | FANCOIL | U07 | 04 | 4133 | BIC | ecoventil
8806 | FANCOIL | U07 | 04 | 4131 | BIC | ecoventil
8807 | FANCOIL | U07 | 04 | 4132 | BIC | ecoventil
8808 | FANCOIL | U07 | 04 | 4130 | BIC | ecoventil
8809 | FANCOIL | U07 | 04 | 4128 | BIC | ecoventil
8810 | FANCOIL | U07 | 04 | 4129 | BIC | ecoventil
8811 | FANCOIL | U07 | 04 | 4127 | BIC | ecoventil
8812 | FANCOIL | U07 | 04 | 4126 | BIC | ecoventil
8813 | FANCOIL | U07 | 04 | 4125 | BIC | ecoventil
8814 | FANCOIL | U07 | 04 | 4124 | BIC | ecoventil
8815 | FANCOIL | U07 | 04 | 4123 | BIC | ecoventil
8816 | FANCOIL | U07 | 04 | 4122A | BIC | ecoventil
8817 | FANCOIL | U07 | 04 | 4122A | BIC | ecoventil
8818 | FANCOIL | U07 | 04 | 4121 | BIC | ecoventil
8819 | FANCOIL | U07 | 04 | 4121 | BIC | ecoventil
8820 | FANCOIL | U07 | 04 | 4120 | BIC | ecoventil
8821 | FANCOIL | U07 | 04 | 4119 | BIC | ecoventil
8822 | FANCOIL | U07 | 04 | 4114 | BIC | ecoventil
8823 | FANCOIL | U07 | 04 | 4113 | BIC | ecoventil
8824 | FANCOIL | U07 | 04 | 4112 | BIC | ecoventil
8825 | UTA | U07 | 04 | 4109 | BIC | SAMP | 2.97 15653 |  | 9000X1620 (PxL) |  |  |  | 13500 MANDATA 8500 RIPRESA |  |  | 11 KW MANDATA 4 KW RIPRESA
8826 | Q_SECOND | U07 | 04 | 4111 | BIC | QE ASCENS 6-7 |  |  | 90 X 70 X 20
8827 | Q_SECOND | U07 | 04 | 4110 | BIC | QE ASCENS 1-2 |  |  | 90 X 70 X 20
8828 | Q_SECOND | U07 | 04 | 4130B | BIC | SAREL |  |  | 200 X 80 X 25
8829 | FANCOIL | U07 | 04 | 4104 | BIC | ecoventil
8830 | FANCOIL | U07 | 04 | 4099 | BIC | ecoventil
8831 | FANCOIL | U07 | 04 | 4097 | BIC | ecoventil
8832 | FANCOIL | U07 | 04 | 4095 | BIC | ecoventil
8833 | FANCOIL | U07 | 04 | 4093 | BIC | ecoventil
8834 | FANCOIL | U07 | 04 | 4094 | BIC | ecoventil
8835 | FANCOIL | U07 | 04 | 4092 | BIC | ecoventil
8836 | FANCOIL | U07 | 04 | 4091 | BIC | ecoventil
8837 | FANCOIL | U07 | 04 | 4089 | BIC | ecoventil
8838 | FANCOIL | U07 | 04 | 4090 | BIC | ecoventil
8839 | FANCOIL | U07 | 04 | 4087 | BIC | ecoventil
8840 | FANCOIL | U07 | 04 | 4088 | BIC | ecoventil
8841 | FANCOIL | U07 | 04 | 4086 | BIC | ecoventil
8842 | FANCOIL | U07 | 04 | 4085 | BIC | ecoventil
8843 | FANCOIL | U07 | 04 | 4084 | BIC | ecoventil
8844 | FANCOIL | U07 | 04 | 4083 | BIC | ecoventil
8845 | FANCOIL | U07 | 04 | 4082 | BIC | ecoventil
8846 | Q_SECOND | U07 | 04 | 4081 | BIC | MERLIN GERIN |  |  | 45 X 34 X 15
8847 | FANCOIL | U07 | 04 | 4080B | BIC | ecoventil
8848 | FANCOIL | U07 | 04 | 4069 | BIC | ecoventil
8849 | FANCOIL | U07 | 04 | 4080C | BIC | ecoventil
8850 | FANCOIL | U07 | 04 | 4080C | BIC | ecoventil
8851 | FANCOIL | U07 | 04 | 4079 | BIC | ecoventil
8852 | FANCOIL | U07 | 04 | 4078 | BIC | ecoventil
8853 | FANCOIL | U07 | 04 | 4077A | BIC | ecoventil
8854 | FANCOIL | U07 | 04 | 4076 | BIC | ecoventil
8855 | FANCOIL | U07 | 04 | 4075 | BIC | ecoventil
8856 | FANCOIL | U07 | 04 | 4071 | BIC | ecoventil
8857 | FANCOIL | U07 | 04 | 4070 | BIC | ecoventil
8858 | FANCOIL | U07 | 04 | 4069 | BIC | ecoventil
8859 | FANCOIL | U07 | 04 | 4068 | BIC | ecoventil
8860 | FANCOIL | U07 | 04 | 4067 | BIC | ecoventil
8861 | FANCOIL | U07 | 04 | 4066 | BIC | ecoventil
8862 | FANCOIL | U07 | 04 | 4066 | BIC | ecoventil
8863 | FANCOIL | U07 | 04 | 4066 | BIC | ecoventil
8864 | Q_SECOND | U07 | 04 | 4065 | BIC | MERLIN GERIN |  |  | 45 X 34 X 15
8865 | FANCOIL | U07 | 04 | 4063 | BIC | ecoventil
8866 | FANCOIL | U07 | 04 | 4062 | BIC | ecoventil
8867 | FANCOIL | U07 | 04 | 4061 | BIC | ecoventil
8868 | FANCOIL | U07 | 04 |  | BIC | ecoventil
8869 | FANCOIL | U07 | 04 |  | BIC | ecoventil
8870 | FANCOIL | U07 | 04 |  | BIC | ecoventil
8871 | FANCOIL | U07 | 04 |  | BIC | ecoventil
8874 | FANCOIL | U07 | 04 | 4060 | BIC | ecoventil
8875 | FANCOIL | U07 | 04 | 4059 | BIC | ecoventil
8876 | FANCOIL | U07 | 04 | 4058 | BIC | ecoventil
8877 | FANCOIL | U07 | 04 | 4057 | BIC | ecoventil
8878 | FANCOIL | U07 | 04 | 4056 | BIC | ecoventil
8879 | FANCOIL | U07 | 04 | 4054 | BIC | ecoventil
8880 | FANCOIL | U07 | 04 | 4054 | BIC | ecoventil
8881 | FANCOIL | U07 | 04 | 4055 | BIC | ecoventil
8882 | FANCOIL | U07 | 04 | 4053 | BIC | ecoventil
8883 | FANCOIL | U07 | 04 | 4052 | BIC | ecoventil
8884 | FANCOIL | U07 | 04 | 4051 | BIC | ecoventil
8885 | Q_SECOND | U07 | 04 | 4159 | BIC | SAREL |  |  | 200 X 80 X 25
8886 | FANCOIL | U07 | 04 | 4035 | BIC | ecoventil
8888 | CONDIZ_AUT | U07 | 04 | 4153 | BIC
8891 | FANCOIL | U07 | 04 | 4153 | BIC | ecoventil
8893 | FANCOIL | U07 | 04 | 4153 | BIC | ecoventil
8895 | Q_SECOND | U07 | 04 | 4156 | BIC | SAREL |  |  | 200 X 80 X 25
8896 | FANCOIL | U07 | 04 | 4007 | BIC | ecoventil
8897 | FANCOIL | U07 | 04 | 4008 | BIC | ecoventil
8898 | FANCOIL | U07 | 04 | 4009 | BIC | ecoventil
8899 | FANCOIL | U07 | 04 | 4011 | BIC | ecoventil
8900 | FANCOIL | U07 | 04 | 4010 | BIC | ecoventil
8901 | FANCOIL | U07 | 04 | 4012 | BIC | ecoventil
8902 | FANCOIL | U07 | 04 | 4013 | BIC | ecoventil
8903 | FANCOIL | U07 | 04 | 4015 | BIC | ecoventil
8904 | FANCOIL | U07 | 04 | 4014 | BIC | ecoventil
8905 | FANCOIL | U07 | 04 | 4016 | BIC | ecoventil
8906 | FANCOIL | U07 | 04 | 4017 | BIC | ecoventil
8907 | FANCOIL | U07 | 04 | 4019 | BIC | ecoventil
8908 | FANCOIL | U07 | 04 | 4018 | BIC | ecoventil
8909 | FANCOIL | U07 | 04 | 4020 | BIC | ecoventil
8910 | FANCOIL | U07 | 04 | 4022 | BIC | ecoventil
8911 | FANCOIL | U07 | 04 | 4024 | BIC | ecoventil
8912 | FANCOIL | U07 | 04 | 4021 | BIC | ecoventil
8913 | FANCOIL | U07 | 04 | 4023 | BIC | ecoventil
8914 | FANCOIL | U07 | 04 | 4026 | BIC | ecoventil
8915 | FANCOIL | U07 | 04 | 4026 | BIC | ecoventil
8916 | FANCOIL | U07 | 04 | 4052 | BIC | ecoventil
8917 | FANCOIL | U07 | 04 | 4027 | BIC | ecoventil
8918 | FANCOIL | U07 | 04 | 4028 | BIC | ecoventil
8919 | FANCOIL | U07 | 04 | 4033 | BIC | ecoventil
8920 | FANCOIL | U07 | 04 | 4034 | BIC | ecoventil
8924 | Q_SECOND | U07 | 1I | 1I44 | BIC | BTICINO |  |  | 71 X 50
1 | ELETT_CAPPA | U08 | 1I | 1I28 | BIC | EUROMOTORI/CLOMAR | 2MA711444H/CL5 250/280 |  |  |  | 1300
10121053 | ELEVATORI | U08 | PT | T003 | BIC | KONE |  | FIAH17105
10121055 | ELEVATORI | U08 | PT | T026 | BIC | KONE |  | FIAH17106
10121057 | ELEVATORI | U08 | PT | T005 | BIC | KONE |  | FIAH17107
10121059 | ELEVATORI | U08 | PT | T039 | BIC | KONE |  | FIAH17108
10121061 | ELEVATORI | U08 | PT | T014C | BIC | DALDOSS |  | FIAH17109
10652 | FANCOIL | U08 | PT | T014 | BIC | daikin | [9 empty] | 0,023
10653 | FANCOIL | U08 | PT | T014 | BIC | daikin | [9 empty] | 0,023
10654 | FANCOIL | U08 | PT | T014 | BIC | daikin | [9 empty] | 0,023
10655 | FANCOIL | U08 | PT | T014 | BIC | daikin | [9 empty] | 0,023
10656 | FANCOIL | U08 | PT | T014 | BIC | daikin | [9 empty] | 0,023
10657 | FANCOIL | U08 | PT | T014 | BIC | daikin | [9 empty] | 0,023
10658 | FANCOIL | U08 | PT | T014 | BIC | daikin | [9 empty] | 0,023
10659 | FANCOIL | U08 | PT | T014 | BIC | daikin | [9 empty] | 0,023
10660 | FANCOIL | U08 | 01 | 1049 | BIC | daikin | [9 empty] | 0,023
10661 | FANCOIL | U08 | 01 | 1049 | BIC | daikin | [9 empty] | 0,023
10662 | FANCOIL | U08 | 01 | 1049 | BIC | daikin | [9 empty] | 0,023
10663 | FANCOIL | U08 | 01 | 1049 | BIC | daikin | [9 empty] | 0,023
10664 | FANCOIL | U08 | 01 | 1049 | BIC | daikin | [9 empty] | 0,023
10665 | FANCOIL | U08 | 01 | 1049 | BIC | daikin | [9 empty] | 0,023
11125 | BATT_TRAT_AR | U08 | 01 | 1009 | BIC | [16 empty] | 1
11127 | BATT_TRAT_AR | U08 | 01 | 1009 | BIC | [16 empty] | 1
11129 | BATT_TRAT_AR | U08 | 01 | 1009 | BIC | [16 empty] | 1
11131 | BATT_TRAT_AR | U08 | 01 | 1009 | BIC | [16 empty] | 1
11133 | BATT_TRAT_AR | U08 | 01 | 1009 | BIC | [16 empty] | 1
11135 | BATT_TRAT_AR | U08 | 01 | 1009 | BIC | [16 empty] | 1
11139 | BATT_TRAT_AR | U08 | 01 | 1017A | BIC | [16 empty] | 1
11143 | BATT_TRAT_AR | U08 | 01 | 1017A | BIC | [16 empty] | 1
11145 | BATT_TRAT_AR | U08 | 01 | 1017A | BIC | [16 empty] | 1
11147 | BATT_TRAT_AR | U08 | 01 | 1017A | BIC | [16 empty] | 1
11149 | BATT_TRAT_AR | U08 | 01 | 1017A | BIC | [16 empty] | 1
11151 | BATT_TRAT_AR | U08 | 01 | 1017A | BIC | [16 empty] | 1
11153 | BATT_TRAT_AR | U08 | 01 | 1017A | BIC | [16 empty] | 1
11155 | BATT_TRAT_AR | U08 | 01 | 1017A | BIC | [16 empty] | 1
11157 | BATT_TRAT_AR | U08 | 01 | 1017A | BIC | [16 empty] | 1
11159 | BATT_TRAT_AR | U08 | 01 | 1017A | BIC | [16 empty] | 1
11161 | BATT_TRAT_AR | U08 | 01 | 1017A | BIC | [16 empty] | 1
11163 | BATT_TRAT_AR | U08 | 01 | 1017A | BIC | [16 empty] | 1
11165 | BATT_TRAT_AR | U08 | 01 | 1017A | BIC | [16 empty] | 1
11168 | BATT_TRAT_AR | U08 | 01 | 1017A | BIC | [16 empty] | 1
11318 | BATT_TRAT_AR | U08 | 04 | 4029 | BIC | [16 empty] | 2
11352 | BATT_TRAT_AR | U08 | PT | T089 | BIC | [16 empty] | 1
11354 | BATT_TRAT_AR | U08 | PT | T089 | BIC | [16 empty] | 1
11361 | BATT_TRAT_AR | U08 | PT | T094 | BIC | [16 empty] | 1
11363 | BATT_TRAT_AR | U08 | PT | T094 | BIC | [16 empty] | 1
11366 | BATT_TRAT_AR | U08 | PT | T094 | BIC | [16 empty] | 1
11368 | BATT_TRAT_AR | U08 | PT | T094 | BIC | [16 empty] | 1
11370 | BATT_TRAT_AR | U08 | 1I | 1I83 | BIC | [16 empty] | 1
11371 | BATT_TRAT_AR | U08 | 1I | 1I83 | BIC | [16 empty] | 1
11372 | BATT_TRAT_AR | U08 | 1I | 1I83 | BIC | [16 empty] | 1
11373 | BATT_TRAT_AR | U08 | 1I | 1I83 | BIC | [16 empty] | 1
11374 | BATT_TRAT_AR | U08 | 1I | 1I83 | BIC | [16 empty] | 1
11375 | BATT_TRAT_AR | U08 | 1I | 1I83 | BIC | [16 empty] | 1
11376 | BATT_TRAT_AR | U08 | 1I | 1I84 | BIC | [16 empty] | 1
11377 | BATT_TRAT_AR | U08 | 1I | 1I84 | BIC | [16 empty] | 1
11378 | BATT_TRAT_AR | U08 | 1I | 1I83 | BIC | [16 empty] | 1
11379 | BATT_TRAT_AR | U08 | 1I | 1I83 | BIC | [16 empty] | 1
11380 | BATT_TRAT_AR | U08 | 1I | 1I83 | BIC | [16 empty] | 1
11381 | BATT_TRAT_AR | U08 | 1I | 1I83 | BIC | [16 empty] | 1
11382 | BATT_TRAT_AR | U08 | 1I | 1I83 | BIC | [16 empty] | 1
11383 | BATT_TRAT_AR | U08 | 1I | 1I83 | BIC | [16 empty] | 1
11384 | BATT_TRAT_AR | U08 | 1I | 1I85 | BIC | [16 empty] | 1
11385 | BATT_TRAT_AR | U08 | 1I | 1I88A | BIC | [16 empty] | 1
11386 | BATT_TRAT_AR | U08 | 1I | 1I81 | BIC | [16 empty] | 1
11387 | BATT_TRAT_AR | U08 | 1I | 1I81 | BIC | [16 empty] | 1
11388 | BATT_TRAT_AR | U08 | 1I | 1I89A | BIC | [16 empty] | 1
11389 | BATT_TRAT_AR | U08 | 1I | 1I89A | BIC | [16 empty] | 1
11390 | BATT_TRAT_AR | U08 | 1I | 1I89A | BIC | [16 empty] | 1
11391 | BATT_TRAT_AR | U08 | 1I | 1I70 | BIC | [16 empty] | 1
11392 | BATT_TRAT_AR | U08 | 1I | 1I70 | BIC | [16 empty] | 1
11393 | BATT_TRAT_AR | U08 | 1I | 1I79 | BIC | [16 empty] | 1
11394 | BATT_TRAT_AR | U08 | 1I | 1I79 | BIC | [16 empty] | 1
11395 | BATT_TRAT_AR | U08 | 1I | 1I79 | BIC | [16 empty] | 1
11396 | BATT_TRAT_AR | U08 | 1I | 1I79 | BIC | [16 empty] | 1
11397 | BATT_TRAT_AR | U08 | 1I | 1I79 | BIC | [16 empty] | 1
11398 | BATT_TRAT_AR | U08 | 1I | 1I79 | BIC | [16 empty] | 1
11399 | BATT_TRAT_AR | U08 | 1I | 1I79 | BIC | [16 empty] | 1
11400 | BATT_TRAT_AR | U08 | 1I | 1I79 | BIC | [16 empty] | 1
11401 | BATT_TRAT_AR | U08 | 1I | 1I79 | BIC | [16 empty] | 1
11402 | BATT_TRAT_AR | U08 | 1I | 1I79 | BIC | [16 empty] | 1
11403 | BATT_TRAT_AR | U08 | 1I | 1I79 | BIC | [16 empty] | 1
11404 | BATT_TRAT_AR | U08 | 1I | 1I83 | BIC | [16 empty] | 1
11405 | BATT_TRAT_AR | U08 | 1I | 1I95 | BIC | [16 empty] | 1
11407 | BATT_TRAT_AR | U08 | 1I | 1I95 | BIC | [16 empty] | 1
11409 | BATT_TRAT_AR | U08 | 1I | 1I95 | BIC | [16 empty] | 1
11411 | BATT_TRAT_AR | U08 | 1I | 1I95 | BIC | [16 empty] | 1
11413 | BATT_TRAT_AR | U08 | 1I | 1I95 | BIC | [16 empty] | 1
11418 | BATT_TRAT_AR | U08 | 1I | 1I06 | BIC | [16 empty] | 1
12827 | Q_SECOND | U08 | 1I | 1I95 | BIC | CENTRALE COMANDI DI DESIGO |  |  | 160 X 220
12832 | Q_SECOND | U08 | 1I | 1I95 | BIC | SCHNEIDER
12834 | ELETT_POMPA | U08 | 05 | 5001 | BIC | KSB | ETALINE GN11 |  | 375 | [17 empty] | RICIRCOLO REFRIGERATA
14611 | FANCOIL | U08 | 01 | 1031 | BIC | daikin | [9 empty] | /
14612 | FANCOIL | U08 | 01 | 1031 | BIC | daikin | [9 empty] | /
14613 | FANCOIL | U08 | 01 | 1033 | BIC | daikin | [9 empty] | /
14614 | FANCOIL | U08 | 01 | 1033 | BIC | daikin | [9 empty] | /
14620 | FANCOIL | U08 | 1I | 1I79 | BIC | daikin | [9 empty] | /
14621 | FANCOIL | U08 | 1I | 1I79 | BIC | daikin | [9 empty] | /
14639 | FANCOIL | U08 | 03 | 3053B | BIC | fer | [9 empty] | /
14640 | FANCOIL | U08 | 02 | 2010 | BIC | fer | [9 empty] | /
14641 | FANCOIL | U08 | 04 | 4025 | BIC | fer | [9 empty] | /
14642 | FANCOIL | U08 | 04 | 4010A | BIC | fer | [9 empty] | /
14643 | FANCOIL | U08 | 04 | 4042A | BIC | fer | [9 empty] | /
14647 | CONDIZ_AUT | U08 | 04 | 4057B | BIC | DAIKIN | RK550G2V1B | [19 empty] | MATR. 5022627
14648 | CONDIZ_AUT | U08 | 04 | 4058 | BIC | DAIKIN | FTXS50G2V1B | [19 empty] | MATR. J092717
14649 | CONDIZ_AUT | U08 | PT | T087 | BIC | MITSUBISHI | SRC202G-S | [19 empty] | MATR. 913602139
14650 | Q_SECOND | U08 | PT | T087 | BIC | BOCCHIOTTI
14651 | CONDIZ_AUT | U08 | PT | T016 | BIC | DAIKIN | FTXS3SK2V1B | [19 empty] | MATR. J144106
14652 | Q_SECOND | U08 | PT | T016 | BIC | BOCCHIOTTI
14653 | Q_SECOND | U08 | 03 | 3024 | BIC | SIEMENS
14655 | CONDIZ_AUT | U08 | 2I | 2I49 | BIC | MITSUBISHI | SRK202GS | [19 empty] | MATR. 933601680
14656 | UPS | U08 | 2I | 2I17A | BIC | EMERSON | NXE 3.3 | 380 V | [7 empty] | 20 | [5 empty] | YAUSA SWL1100
14657 | ESTRATTORE | U08 | 2I | 2I26 | BIC | SYSTEM AIR | KUV-N2500CV | [8 empty] | 0,373
14658 | CONDIZ_AUT | U08 | 2I | 2I17A | BIC | MITSUBISHI | SRK202GS | [19 empty] | MATR. 913602194
14659 | Q_SECOND | U08 | 2I | 2I17A | BIC | BOCCHIOTTI |  |  | 80 X 60
14660 | Q_SECOND | U08 | 2I | 2I17A | BIC | MERLIN GERIN |  |  | 40 X 40
14661 | CONDIZ_AUT | U08 | 1I | 1I28 | BIC | MITSUBISHI | SRC202G-S | [19 empty] | MATR. 933601848
14662 | CONDIZ_AUT | U08 | 1I | 1I28 | BIC | DAIKIN | RXS3SL2V1B | [19 empty] | MATR. J037462
2 | ELETT_CAPPA | U08 | 1I | 1I28 | BIC | EUROMOTORI/CLOMAR | 2MA711444H/CL5 250/280 |  |  |  | 1300
5366 | COMB_TELEF | U08 | 2I | 2I18 | BIC | DOMOTEC | DCT22 | [19 empty] | FRIGO - 80
5445 | FANCOIL | U08 | 04 | 4009 | BIC | fer | [9 empty] | /
5446 | FANCOIL | U08 | 03 | 3010B | BIC | fer | [9 empty] | /
5447 | FANCOIL | U08 | 02 | 2009 | BIC | fer | [9 empty] | /
5448 | FANCOIL | U08 | 02 | 2046 | BIC | fer | [9 empty] | /
5449 | Q_SECOND | U08 | 02 | 2046 | BIC | BTICINO
5450 | GRUPPI_ELETT | U08 | PT |  | BIC | MARGEN | GLC75G | [8 empty] | 75 KW | [6 empty] | 400 | METANO |  |  | GRUPPO PER STABULARIO
5451 | POMPA_SOLLEV | U08 | 2I | 2I26 | BIC
5452 | POMPA_SOLLEV | U08 | 2I | 2I26 | BIC
5453 | POMPA_SOLLEV | U08 | 2I | 2I35 | BIC
5454 | POMPA_SOLLEV | U08 | 2I | 2I35 | BIC
5455 | POMPA_SOLLEV | U08 | 1I | 1I11 | BIC
5456 | POMPA_SOLLEV | U08 | 1I | 1I11 | BIC
5457 | POMPA_SOLLEV | U08 | 1I | 1I52 | BIC
5458-POMP | POMPA_SOLLEV | U08 | 1I | 1I52 | BIC
5459 | SERBATOIO | U08 | 2I | 2I09 | BIC | BALTIRUNG AIRCOIL ITALIA N4 VASCHE GHIACCIO | TSU761M
5460 | SERBATOIO | U08 | 2I | 2I09 | BIC | BALTIRUNG AIRCOIL ITALIA N4 VASCHE GHIACCIO | TSU761M
5461 | SERBATOIO | U08 | 2I | 2I09 | BIC | BALTIRUNG AIRCOIL ITALIA N4 VASCHE GHIACCIO | TSU761M
5462 | SERBATOIO | U08 | 2I | 2I09 | BIC | BALTIRUNG AIRCOIL ITALIA N4 VASCHE GHIACCIO | TSU761M
5463 | SERBATOIO | U08 | 2I | 2I45 | BIC | SICC S.p.A. | 2000
5464 | ELETT_CAPPA | U08 | 05 | 5001 | BIC | EUROMOTORI/CLOMAR | 2mA71.14-2/CL-225 |  |  |  | 1200
5465 | ELETT_CAPPA | U08 | 05 | 5001 | BIC | O.E.M/CLOMAR | 71B3-2/CL-225 |  |  |  | 1200
5466 | ELETT_CAPPA | U08 | 05 | 5001 | BIC | EUROMOTORI/CLOMAR | P252/CL-225 |  |  |  | 1200
5467 | ELETT_CAPPA | U08 | 05 | 5001 | BIC | FIMET/CLOMAR | MB71A2/CL225 |  |  |  | 1200
5468 | ELETT_CAPPA | U08 | 05 | 5001 | BIC | FIMET/CLOMAR | MB71A2/CL225 |  |  |  | 1200
5469 | ELETT_CAPPA | U08 | 05 | 5001 | BIC | SUVEM/CLOMAR | MA-AL80-19-H/CL-160-M |  |  |  | 1000
5470 | ELETT_CAPPA | U08 | 05 | 5001 | BIC | FIMET/CLOMAR | MB71A2/CL225 |  |  |  | 1200
5471 | ELETT_CAPPA | U08 | 05 | 5001 | BIC | FIMET/CLOMAR | MB71A2/CL-225 |  |  |  | 1200
5472 | ELETT_CAPPA | U08 | 05 | 5001 | BIC | FIMET/CLOMAR | MB71A2/CL-225 |  |  |  | 1200
5473 | ELETT_CAPPA | U08 | 05 | 5001 | BIC | FIMET/CLOMAR | MB71A2/CL-225 |  |  |  | 1200
5474 | ELETT_CAPPA | U08 | 05 | 5001 | BIC | O.M.E./COLMAR | 71B3-2/CL-225 |  |  |  | 1200
5475 | ELETT_CAPPA | U08 | 05 | 5001 | BIC | FIMET/CLOMAR | MB71A2/CL-225 |  |  |  | 1200
5476 | ELETT_CAPPA | U08 | 05 | 5001 | BIC | FIMET/CLOMAR | MB71A2/CL-225 |  |  |  | 1200
5477 | ELETT_CAPPA | U08 | 05 | 5001 | BIC | FIMET/CLOMAR | MB71A2/CL-225 |  |  |  | 1200
5478 | ELETT_CAPPA | U08 | 05 | 5001 | BIC | FIMET/CLOMAR | MB71A2/CL-225 |  |  |  | 1200
5479 | ELETT_CAPPA | U08 | 05 | 5001 | BIC | FIMET/CLOMAR | MB71A2/CL-225 |  |  |  | 1200
5480 | ELETT_CAPPA | U08 | 05 | 5001 | BIC | FIMET/CLOMAR | MB71A2/CL-225 |  |  |  | 1200
5481 | ELETT_CAPPA | U08 | 05 | 5001 | BIC | FIMET/CLOMAR | MB71A2/CL-225 |  |  |  | 1200
5482 | COMB_TELEF | U08 |  |  | BIC
5484 | CONDIZ_AUT | U08 | 02 |  | BIC | CARRIER | 38VYX080N | [19 empty] | MATR. 708L030
5485 | CONDIZ_AUT | U08 | 02 |  | BIC | CARRIER | 38VYX080N | [19 empty] | MATR. 208E0227
5486 | ESTRATTORE | U08 | 02 |  | BIC | FRANCE AIR SIMOUN 2 | TIPE 315 N.C.
5487 | ESTRATTORE | U08 | 02 |  | BIC | FRANCE AIR SIMOUN 2 | TIPE 315 N.C.
5488 | CONDIZ_AUT | U08 | 02 |  | BIC | DAIKIN | RK550BVMB9 | [19 empty] | MATR. E000982
5489 | CONDIZ_AUT | U08 | 2I | 2I47A | BIC | RCGROUP | TEAM MATE DXASTDM37 | [19 empty] | MATR. E1000262
5490 | CONDIZ_AUT | U08 | 2I | 2I47A | BIC | RCGROUP | TEAM MATE DXASTDM37 | [19 empty] | MATR. E1000260
5491 | CONDIZ_AUT | U08 | 2I | 2I06 | BIC | DAIKIN | RKH35CVMB9 | [19 empty] | MATR. 3608662
5492 | CONDIZ_AUT | U08 | 01 | 1011 | BIC | CARRIER | HOKQV080 | [19 empty] | MATR. 11AS100022
5493 | CONDIZ_AUT | U08 | 01 | 1011 | BIC | CARRIER | 40KQV080 | [19 empty] | MATR. 11ASF00021
5494 | FANCOIL | U08 | 01 | 1011A | BIC | carrier | [9 empty] | /
5495 | FANCOIL | U08 | 01 | 1011 | BIC | carrier | [9 empty] | /
5496 | Q_SECOND | U08 | 01 | 1011 | BIC | MERLIN GERIN
5498 | CONDIZ_AUT | U08 | 02 | 2058 | BIC | DAIKIN | RK550BVBM | [19 empty] | MATR. 2900662
60277 | CAPPA_LAB | U08 | 04 |  | BIC | STERIL | VBH 48 MB |  | 134
60278 | CAPPA_LAB | U08 | 04 | 4012 | BIC | A.T. VILLA | BASIC |  | 120
60279 | CAPPA_LAB | U08 | 04 | 4012 | BIC | A.T. VILLA | / |  | 120
60280 | CAPPA_LAB | U08 | 04 |  | BIC | A.T. VILLA | / |  | 120
60281 | CAPPA_LAB | U08 | 04 |  | BIC | PBI BRAND | MINI FLOR |  | 73 | [17 empty] | DA APPOGGIO
60282 | CAPPA_LAB | U08 | 04 |  | BIC | A.T. VILLA | / |  | 120
60283 | CAPPA_LAB | U08 | 04 |  | BIC | STERIL | VBH 72 MB |  | 195
60284 | CAPPA_LAB | U08 | 04 |  | BIC | STERIL | VBH 36 C2 |  | 105
60285 | CAPPA_LAB | U08 | 04 |  | BIC | A.T. VILLA | / |  | 120
60286 | CAPPA_LAB | U08 | 04 |  | BIC | A.T. VILLA | / |  | 120
60287 | CAPPA_LAB | U08 | 04 |  | BIC | STERIL | VBH 48 MP |  | 134
60288 | CAPPA_LAB | U08 | 04 |  | BIC | ACQUARIA | GP FLOW |  | 70 | [17 empty] | DA APPOGGIO
60289 | CAPPA_LAB | U08 | 04 |  | BIC | A.T. VILLA | / |  | 120
60290 | CAPPA_LAB | U08 | 04 |  | BIC | A.T. VILLA | / |  | 120
60291 | CAPPA_LAB | U08 | 04 |  | BIC | A.T. VILLA | / |  | 120
60292 | CAPPA_LAB | U08 | 04 |  | BIC | A.T. VILLA | / |  | 120
60293 | CAPPA_LAB | U08 | 04 |  | BIC | A.T. VILLA | / |  | 120
60294 | CAPPA_LAB | U08 | 04 |  | BIC | STERIL | VBH 48 MP |  | 134
60295 | CAPPA_LAB | U08 | 04 |  | BIC | STERIL | VBH 48 MP |  | 134
60297 | CAPPA_LAB | U08 | 03 |  | BIC | A.T. VILLA | DYNAMIKA |  | 120
60298 | CAPPA_LAB | U08 | 03 |  | BIC | STERIL | VHB 48 MP |  | 134
60299 | CAPPA_LAB | U08 | 03 |  | BIC | STERIL | VHB 48 MP |  | 134
60300 | CAPPA_LAB | U08 | 03 |  | BIC | CELBIO | OLIMPIA 1.2 |  | 136
60301 | CAPPA_LAB | U08 | 03 |  | BIC | STERIL | VBH 48 MP |  | 134
60302 | CAPPA_LAB | U08 | 03 |  | BIC | STERIL | VBH 48 MP |  | 134
60303 | CAPPA_LAB | U08 | 03 |  | BIC | BIOAIR | M6103 |  | 107,5
60304 | CAPPA_LAB | U08 | 03 |  | BIC | A.T. VILLA | DYNAMIKA |  | 120
60305 | CAPPA_LAB | U08 | 03 |  | BIC | A.T. VILLA | DYNAMIKA |  | 120
60306 | CAPPA_LAB | U08 | 03 |  | BIC | A.T. VILLA | DYNAMIKA |  | 120
60307 | CAPPA_LAB | U08 | 03 |  | BIC | A.T. VILLA | DYNAMIKA |  | 120 | [17 empty] | TUBAZIONE FORATA
60308 | CAPPA_LAB | U08 | 03 |  | BIC | A.T. VILLA | DYNAMIKA |  | 120
60309 | CAPPA_LAB | U08 | 03 |  | BIC | A.T. VILLA | DYNAMIKA |  | 120
60310 | CAPPA_LAB | U08 | 03 |  | BIC | A.T. VILLA | DYNAMIKA |  | 120
60311 | CAPPA_LAB | U08 | 03 |  | BIC | A.T. VILLA | DYNAMIKA |  | 120
60312 | CAPPA_LAB | U08 | 03 |  | BIC | A.T. VILLA | DYNAMIKA |  | 120
60313 | CAPPA_LAB | U08 | 03 |  | BIC | A.T. VILLA | DYNAMIKA |  | 120
60314 | CAPPA_LAB | U08 | 03 |  | BIC | A.T. VILLA | DYNAMIKA |  | 120
60315 | CAPPA_LAB | U08 | 02 |  | BIC | A.T. VILLA | DYNAMIKA |  | 120
60316 | CAPPA_LAB | U08 | 02 |  | BIC | A.T. VILLA | DYNAMIKA |  | 120
60317 | CAPPA_LAB | U08 | 02 |  | BIC | A.T. VILLA | DYNAMIKA |  | 120
60318 | CAPPA_LAB | U08 | 02 |  | BIC | A.T. VILLA | DYNAMIKA |  | 120
60319 | CAPPA_LAB | U08 | 02 |  | BIC | A.T. VILLA | DYNAMIKA |  | 120
60320 | CAPPA_LAB | U08 | 02 |  | BIC | STERIL | VBH 48 MP |  | 134
60321 | CAPPA_LAB | U08 | 02 |  | BIC | STERIL | VBH 48 MP |  | 134
60322 | CAPPA_LAB | U08 | 02 |  | BIC | STERIL | VBH 48 MP |  | 134
60323 | CAPPA_LAB | U08 | 02 |  | BIC | STERIL | VBH 48 MP |  | 134
60324 | CAPPA_LAB | U08 | 02 |  | BIC | A.T. VILLA | DYNAMIKA |  | 120
60325 | CAPPA_LAB | U08 | 02 |  | BIC | A.T. VILLA | DYNAMIKA |  | 120
60326 | CAPPA_LAB | U08 | 02 |  | BIC | A.T. VILLA | DYNAMIKA |  | 120
60327 | CAPPA_LAB | U08 | 02 |  | BIC | A.T. VILLA | DYNAMIKA |  | 120
60328 | CAPPA_LAB | U08 | 02 |  | BIC | A.T. VILLA | DYNAMIKA |  | 120
60329 | CAPPA_LAB | U08 | 02 |  | BIC | A.T. VILLA | DYNAMIKA |  | 120
60330 | CAPPA_LAB | U08 | 02 |  | BIC | A.T. VILLA | DYNAMIKA |  | 120
60331 | CAPPA_LAB | U08 | 02 |  | BIC | A.T. VILLA | DYNAMIKA |  | 120
60332 | CAPPA_LAB | U08 | 02 |  | BIC | A.T. VILLA | DYNAMIKA |  | 120
60333 | CAPPA_LAB | U08 | 01 |  | BIC | A.T. VILLA | DYNAMIKA |  | 120
60334 | CAPPA_LAB | U08 | 01 |  | BIC | BIO AIR | SAFE MATE 1.2 |  | 138
60335 | CAPPA_LAB | U08 | 01 |  | BIC | A.T. VILLA | DYNAMIKA |  | 120
60336 | CAPPA_LAB | U08 | 01 |  | BIC | A.T. VILLA | DYNAMIKA |  | 120
60337 | CAPPA_LAB | U08 | 01 |  | BIC | A.T. VILLA | DYNAMIKA |  | 120
60338 | CAPPA_LAB | U08 | 01 |  | BIC | STERIL | HELIOS 48 |  | 130
60339 | CAPPA_LAB | U08 | 01 |  | BIC | STERIL | VBH 48 MP |  | 134
60340 | CAPPA_LAB | U08 | 01 |  | BIC | STERIL | VBH 48 MP |  | 134
60341 | CAPPA_LAB | U08 | 01 |  | BIC | STERIL | HELIOS 48 |  | 130
60342 | CAPPA_LAB | U08 | 01 |  | BIC | A.T. VILLA | DYNAMIKA |  | 120
60343 | CAPPA_LAB | U08 | 01 |  | BIC | BIO AIR | 120 PLUS
60344 | CAPPA_LAB | U08 | 01 |  | BIC | A.T. VILLA | DYNAMIKA |  | 120
60345 | CAPPA_LAB | U08 | 01 |  | BIC | A.T. VILLA | DYNAMIKA |  | 120
60346 | CAPPA_LAB | U08 | 01 |  | BIC | A.T. VILLA | DYNAMIKA |  | 120
60347 | CAPPA_LAB | U08 | 01 |  | BIC | A.T. VILLA | DYNAMIKA |  | 120
60348 | CAPPA_LAB | U08 | 01 |  | BIC | A.T. VILLA | DYNAMIKA |  | 180
60349 | CAPPA_LAB | U08 | 01 |  | BIC | A.T. VILLA | DYNAMIKA |  | 180
60350 | CAPPA_LAB | U08 | 01 |  | BIC | A.T. VILLA | DYNAMIKA |  | 180
60351 | CAPPA_LAB | U08 | 01 |  | BIC | A.T. VILLA | DYNAMIKA |  | 180
60352 | CAPPA_LAB | U08 | 01 |  | BIC | A.T. VILLA | DYNAMIKA |  | 180
60353 | CAPPA_LAB | U08 | 01 |  | BIC | A.T. VILLA | DYNAMIKA |  | 180
60354 | CAPPA_LAB | U08 | 01 |  | BIC | A.T. VILLA | DYNAMIKA |  | 180
60355 | CAPPA_LAB | U08 | 01 |  | BIC | A.T. VILLA | DYNAMIKA |  | 180
60356 | CAPPA_LAB | U08 | 1I | 1I56 | BIC | A.T. VILLA | BB 164 C93 |  | 129
60357 | CAPPA_LAB | U08 | 1I | 1I57 | BIC | ACQUARIA | BIO ACTIVA 120 PLUS |  | 128
60358 | CAPPA_LAB | U08 | 1I | 1I57 | BIC | STERIL | VBH 48 MP |  | 134
60359 | CAPPA_LAB | U08 | 1I | 1I58 | BIC | A.T. VILLA | DYNAMIKA |  | 120
60360 | CAPPA_LAB | U08 | 1I |  | BIC | A.T. VILLA | DYNAMIKA |  | 120
60361 | CAPPA_LAB | U08 | 1I |  | BIC | A.T. VILLA | DYNAMIKA |  | 120
60362 | CAPPA_LAB | U08 | 1I |  | BIC | A.T. VILLA | DYNAMIKA |  | 120
60363 | CAPPA_LAB | U08 | 1I |  | BIC | TECNIPLAST | CHANGE STATION |  | 115
60364 | CAPPA_LAB | U08 | 1I |  | BIC | A.T. VILLA | DYNAMIKA |  | 120
60365 | CAPPA_LAB | U08 | 1I |  | BIC | ASALAIR | 200 |  | 134
60366 | CAPPA_LAB | U08 | 1I |  | BIC | BIO AIR | TOP SAFE 1.2 |  | 138
60367 | CAPPA_LAB | U08 | 1I |  | BIC | A.T. VILLA | / |  | 120
60368 | CAPPA_LAB | U08 | 1I |  | BIC | STERIL | VBH 48 MP |  | 134
60369 | CAPPA_LAB | U08 | 1I |  | BIC | A.T. VILLA | / |  | 120
60370 | CAPPA_LAB | U08 | 1I |  | BIC | A.T. VILLA | / |  | 120
60371 | CAPPA_LAB | U08 | 1I |  | BIC | BIO AIR | TOP SAFE 1.2 |  | 138
61222 | ADDOLCIMENTO | U08 | 05 | 5001 | BIC | TERMOACQUA | ESV50
61227 | COMB_TELEF | U08 | 2I | 2I31 | BIC | DOMOTEC | DCT22 | [19 empty] | LOCALE UTA STABULARIO DI SOCCORSO MAG. N°28
61251 | CALDAIA | U08 | 05 | 5001 | BIC | UNICAL | TRISTAR 165025 | [6 empty] | 1287/1732,3 KW |  |  |  |  | 360 Mbar | 36 Mbar |  |  |  |  | METANO |  | RISCALDAMENTO - Centralina di regolazione: Desigo
61252 | CALDAIA | U08 | 05 | 5001 | BIC | UNICAL | TRISTAR 165026 | [6 empty] | 1287/1732,3 KW |  |  |  |  | 360 Mbar | 36 Mbar |  |  |  |  | METANO |  | RISCALDAMENTO - Centralina di regolazione: Desigo
61253 | BRUCIATORI | U08 | 05 | 5001 | BIC | RIELLO |  | 2214100005
61254 | BRUCIATORI | U08 | 05 | 5001 | BIC | RIELLO |  | 2214100005
61266 | CABINE_ELETT | U08 | 1I | 1I17 | BIC | SIEMENS | 8DJH - KL Matr. CU849632
61276 | SCAMB_CALORE | U08 | 05 | 5001 | BIC | SWEP | GC26CP-44-A151304
61289 | CONDIZ_AUT | U08 | 04 |  | BIC | TOSHIBA | RAS185KV2B | [19 empty] | MATR. 12400068
61290 | CONDIZ_AUT | U08 | 04 |  | BIC | TOSHIBA | RAS185KV2B | [19 empty] | MATR. 12400090
61291 | CONDIZ_AUT | U08 | 05 | 5001 | BIC | TOSHIBA | RAS185AV2-B | [19 empty] | MATR. 12300463
61292 | CONDIZ_AUT | U08 | 05 | 5001 | BIC | TOSHIBA | RAS185AV2-B | [19 empty] | MATR. 12300471
61320 | COMPR_ARIA | U08 | 2I | 2I45 | BIC | MITSUBISHI | RE174VHSMT | [8 empty] | 0.92 | [10 empty] | MATRICOLA 110005203
61475 | FANCOIL | U08 | 1I | 1I70 | BIC | sabiana | [9 empty] | /
61635 | FOSSE_BIOL | U08 | 1I | 1I11 | BIC | [21 empty] | n° 2 pompe acque chiare: cavedio meccanico
61636 | FOSSE_BIOL | U08 | 1I | 1I27 | BIC | [21 empty] | n° 2 pompe acque chiare: archivio biblioteca
61637 | FOSSE_BIOL | U08 | 2I | 2I35 | BIC | [21 empty] | n° 2 pompe acque chiare
61638 | FOSSE_BIOL | U08 | 2I | 2I26 | BIC | [21 empty] | n° 2 pompe acque nere
61639 | FOSSE_BIOL | U08 | 1I | 1I22 | BIC | [21 empty] | n° 2 pompe acque chiare: quadro, locale, autoclave
61938 | INT_QUADRO_GEN | U08 | 1I | 1I17 | BIC | ABB SACE | HAD-DX-24 | [8 empty] | 16 VA
61939 | INT_QUADRO_GEN | U08 | 1I | 1I17 | BIC | ABB SACE | HAD-DX-24 | [8 empty] | 16 VA
61940 | INT_QUADRO_GEN | U08 | 1I | 1I18 | BIC | SIEMENS | 3VF42121HM91 | [8 empty] | 85 KVAR
61941 | INT_QUADRO_GEN | U08 | 1I | 1I18 | BIC | SIEMENS | 3KL7132 | [8 empty] | 3 X 400 V + N
61942 | INT_QUADRO_GEN | U08 | 1I | 1I18 | BIC | SIEMENS | 3WN66730KB58 | [8 empty] | 1600 KVA
61943 | INT_QUADRO_GEN | U08 | 1I | 1I18 | BIC | SIEMENS | 3VF62121HM47 | [8 empty] | 300 KVAR
61944 | INT_QUADRO_GEN | U08 | 1I | 1I18 | BIC | SIEMENS | 3VF31121HN41 | [8 empty] | 25,7 KW
61945 | INT_QUADRO_GEN | U08 | 1I | 1I18 | BIC | SIEMENS | 3VF52121HK41 | [8 empty] | 119,2 KW
61946 | INT_QUADRO_GEN | U08 | 1I | 1I18 | BIC | SIEMENS | 3VF31121HS41 | [8 empty] | 41,7 KW
61947 | INT_QUADRO_GEN | U08 | 1I | 1I18 | BIC | SIEMENS | 3VF31121HN41 | [8 empty] | 25,5 KW
61948 | INT_QUADRO_GEN | U08 | 1I | 1I18 | BIC | SIEMENS | 3VF32121HW41 | [8 empty] | 83,9 KW
61949 | INT_QUADRO_GEN | U08 | 1I | 1I18 | BIC | SIEMENS | 3VF31121HS41 | [8 empty] | 45,8 KW
61950 | INT_QUADRO_GEN | U08 | 1I | 1I18 | BIC | SIEMENS | 3VF33121HX41 | [8 empty] | 111 KW
61951 | INT_QUADRO_GEN | U08 | 1I | 1I18 | BIC | SIEMENS | 3VF33121HX41 | [8 empty] | 111 KW
61952 | INT_QUADRO_GEN | U08 | 1I | 1I18 | BIC | SIEMENS | 3VF33121HX41 | [8 empty] | 111 KW
61953 | INT_QUADRO_GEN | U08 | 1I | 1I18 | BIC | SIEMENS | 3VF33121HX41 | [8 empty] | 111 KW
61954 | INT_QUADRO_GEN | U08 | 1I | 1I18 | BIC | SIEMENS | 3VF31141JC41 | [8 empty] | 10,2 KW
61955 | INT_QUADRO_GEN | U08 | 1I | 1I18 | BIC | SIEMENS | 3VF31141JC41 | [8 empty] | 1,9 KW
61956 | INT_QUADRO_GEN | U08 | 1I | 1I18 | BIC | SIEMENS | 3VF52121HM41 | [8 empty] | 199 KW
61957 | INT_QUADRO_GEN | U08 | 1I | 1I18 | BIC | SIEMENS | 3VF52121HK41 | [8 empty] | 136,4 KW
61958 | INT_QUADRO_GEN | U08 | 1I | 1I18 | BIC | SIEMENS | 3VF62121HK44 | [8 empty] | 286,6 KW
61959 | INT_QUADRO_GEN | U08 | 1I | 1I18 | BIC | SIEMENS | 3VF33121HX41 | [8 empty] | 89 KW
61960 | INT_QUADRO_GEN | U08 | 1I | 1I18 | BIC | SIEMENS | 3VF31121HS41 | [8 empty] | 89 KW
61961 | INT_QUADRO_GEN | U08 | 1I | 1I18 | BIC | SIEMENS | 3VF31121HS41 | [8 empty] | 89 KW
61962 | INT_QUADRO_GEN | U08 | 1I | 1I18 | BIC | SIEMENS | 3VF31121HS41 | [8 empty] | 89 KW
61963 | INT_QUADRO_GEN | U08 | 1I | 1I18 | BIC | SIEMENS | 3VF31141JJ91 | [8 empty] | 11 KW
61964 | INT_QUADRO_GEN | U08 | 1I | 1I18 | BIC | SIEMENS | 3VF31141HN91 | [8 empty] | 16 KW
61965 | INT_QUADRO_GEN | U08 | 1I | 1I18 | BIC | SIEMENS | 3VF31141HN91 | [8 empty] | 13,5 KW
61966 | INT_QUADRO_GEN | U08 | 1I | 1I18 | BIC | SIEMENS | 3KL771124AC00 | [8 empty] | 19 KW
61967 | INT_QUADRO_GEN | U08 | 1I | 1I18 | BIC | SIEMENS | 3VF63122LQ40 | [8 empty] | 464 KW
61968 | INT_QUADRO_GEN | U08 | 1I | 1I18 | BIC | SIEMENS | 3VF63122LQ40 | [8 empty] | 464 KW
61969 | INT_QUADRO_GEN | U08 | 1I | 1I18 | BIC | SIEMENS | 3VF3R20 | [8 empty] | 464 KW
61970 | INT_QUADRO_GEN | U08 | 1I | 1I18 | BIC | SIEMENS | SCAT70KA | [8 empty] | 19
61971 | INT_QUADRO_GEN | U08 | 1I | 1I18 | BIC | SIEMENS | SCAT70KA | [8 empty] | 19
61972 | INT_QUADRO_GEN | U08 | 1I | 1I18 | BIC | SIEMENS | SCAT70KA | [8 empty] | 19
61973 | INT_QUADRO_GEN | U08 | 1I | 1I18 | BIC | SIEMENS | SCAT65KA | [8 empty] | 800 KVA
61974 | INT_QUADRO_GEN | U08 | 1I | 1I18 | BIC | SIEMENS | 3VF42121HM91 | [8 empty] | 85 KVAR
61975 | INT_QUADRO_GEN | U08 | 1I | 1I18 | BIC | SIEMENS | 3KL7132 | [8 empty] | 3 X 400 V + N
61976 | INT_QUADRO_GEN | U08 | 1I | 1I18 | BIC | SIEMENS | 3WN66730KB58 | [8 empty] | 602,5 A
61977 | INT_QUADRO_GEN | U08 | 1I | 1I18 | BIC | SIEMENS | 3WN66730KB58 | [8 empty] | 602,5 A
61978 | INT_QUADRO_GEN | U08 | 1I | 1I18 | BIC | SIEMENS | 3WN64730HB58 | [8 empty] | 800 KVA
61979 | INT_QUADRO_GEN | U08 | 1I | 1I18 | BIC | SIEMENS | 3WN64730HB58 | [8 empty] | 1600 KVA
61980 | INT_QUADRO_GEN | U08 | 1I | 1I18 | BIC | SIEMENS | 3WN64730HB58 | [8 empty] | 800 KVA
61981 | INT_QUADRO_GEN | U08 | 1I | 1I18 | BIC | SIEMENS | 3WN64730HB58 | [8 empty] | 800 KVA
61982 | INT_QUADRO_GEN | U08 | 1I | 1I18 | BIC | SIEMENS | 3VF62121HM47 | [8 empty] | 300 KVAR
61983 | INT_QUADRO_GEN | U08 | 1I | 1I18 | BIC | SIEMENS | 3VF31121HS41 | [8 empty] | 53,4 KW
61984 | INT_QUADRO_GEN | U08 | 1I | 1I18 | BIC | SIEMENS | 3VF31121HQ41 | [8 empty] | 26,7 KW
61985 | INT_QUADRO_GEN | U08 | 1I | 1I18 | BIC | SIEMENS | 3VF31121HQ41 | [8 empty] | 19,2 KW
61986 | INT_QUADRO_GEN | U08 | 1I | 1I18 | BIC | SIEMENS | 3VF31121HQ41 | [8 empty] | 27.6
61987 | INT_QUADRO_GEN | U08 | 1I | 1I18 | BIC | SIEMENS | 3VF31121HL41 | [8 empty] | 25,2 KW
61988 | INT_QUADRO_GEN | U08 | 1I | 1I18 | BIC | SIEMENS | 3VF31141JE41 | [8 empty] | 10,4KW
61989 | INT_QUADRO_GEN | U08 | 1I | 1I18 | BIC | SIEMENS | 3VF31141HQ41 | [8 empty] | 32,2 KW
61990 | INT_QUADRO_GEN | U08 | 1I | 1I18 | BIC | SIEMENS | 3VF31141HQ41 | [8 empty] | 32,2 KW
61991 | INT_QUADRO_GEN | U08 | 1I | 1I18 | BIC | SIEMENS | 3VF31141HQ41 | [8 empty] | 32,2 KW
61992 | INT_QUADRO_GEN | U08 | 1I | 1I18 | BIC | SIEMENS | 3VF31141HQ41 | [8 empty] | 32,2 KW
61993 | INT_QUADRO_GEN | U08 | 1I | 1I18 | BIC | SIEMENS | 3VF31141JC41 | [8 empty] | 5,2 KW
61994 | INT_QUADRO_GEN | U08 | 1I | 1I18 | BIC | SIEMENS | 3VF31141JC41 | [8 empty] | 1,6 KW
61995 | INT_QUADRO_GEN | U08 | 1I | 1I18 | BIC | SIEMENS | 3VF31141JC41 | [8 empty] | 3,6 KW
61996 | INT_QUADRO_GEN | U08 | 1I | 1I18 | BIC | SIEMENS | 3VF31141JE41 | [8 empty] | 11,2 kw
61997 | INT_QUADRO_GEN | U08 | 1I | 1I18 | BIC | SIEMENS | PRED. 630A | [8 empty] | 11,2 kw
61998 | INT_QUADRO_GEN | U08 | 1I | 1I18 | BIC | SIEMENS | 3VF31121HL41 | [8 empty] | 16,6 KW
61999 | INT_QUADRO_GEN | U08 | 1I | 1I18 | BIC | SIEMENS | 3VF31121HL41 | [8 empty] | 16,6 KW
62000 | INT_QUADRO_GEN | U08 | 1I | 1I18 | BIC | SIEMENS | 3VF42121HM41 | [8 empty] | 108,9 KW
62001 | INT_QUADRO_GEN | U08 | 1I | 1I18 | BIC | SIEMENS | 3VF32121HU41 | [8 empty] | 44,9 KW
62002 | INT_QUADRO_GEN | U08 | 1I | 1I18 | BIC | SIEMENS | 3VF31141JC41 | [8 empty] | 4 kw
62003 | INT_QUADRO_GEN | U08 | 1I | 1I18 | BIC | SIEMENS | 3VF33121HX41 | [8 empty] | 85 kw
62004 | INT_QUADRO_GEN | U08 | 1I | 1I18 | BIC | SIEMENS | 3VF31121HS41
62005 | INT_QUADRO_GEN | U08 | 1I | 1I18 | BIC | SIEMENS | 3VF31121HS41
62006 | INT_QUADRO_GEN | U08 | 1I | 1I18 | BIC | SIEMENS | 3VF31121HS41
62007 | INT_QUADRO_GEN | U08 | 1I | 1I18 | BIC | SIEMENS | 3VF31121HS41
62008 | INT_QUADRO_GEN | U08 | PT | T076 | BIC |  | 8DJH-KL-UR 8DJH-KL-UP | [8 empty] | 24 KV 125 KV
62088 | SERBATOIO | U08 | 2I | 2I09 | BIC | CLOMAR | CO160
62167 | ESTRATTORE | U08 | 2I | 2I45 | BIC | FRANCE AIR | FVD/E 9.9 6P | [8 empty] | 0,12
62168 | ESTRATTORE | U08 | 2I | 2I33 | BIC | VORTICE | MPC303T | [8 empty] | 0,11
62169 | ESTRATTORE | U08 | 2I | 2I13 | BIC | FORTEUM | TCBT/4-355/K | [8 empty] | 0,2
62170 | ESTRATTORE | U08 | 2I | 2I18 | BIC | FORTEUM | TCB/4-355/H | [8 empty] | 0,2
62171 | ESTRATTORE | U08 | 05 | 5001 | BIC | FRANCE AIR | FVD 12-9 | [8 empty] | 1,1
62172 | ESTRATTORE | U08 | 05 | 5001 | BIC | FRANCE AIR
63028 | ILLUM_EMERGENZA | U08 | 1I | 1I59C | BIC
63029 | ILLUM_EMERGENZA | U08 | 1I | 1I13 | BIC
63030 | ILLUM_EMERGENZA | U08 | 1I | 1I26 | BIC
63031 | ILLUM_EMERGENZA | U08 | 1I | 1I03 | BIC
63032 | ILLUM_EMERGENZA | U08 | 1I | 1I95 | BIC
63033 | ILLUM_EMERGENZA | U08 | 1I | 1I59B | BIC
63034 | ILLUM_EMERGENZA | U08 | 1I | 1I60 | BIC
63035 | ILLUM_EMERGENZA | U08 | 1I | 1I17 | BIC
63036 | ILLUM_EMERGENZA | U08 | 1I | 1I18 | BIC
63037 | ILLUM_EMERGENZA | U08 | 01 | 1055 | BIC
63038 | ILLUM_EMERGENZA | U08 | 01 | 1055 | BIC
63039 | ILLUM_EMERGENZA | U08 | 01 | 1044A | BIC
63040 | ILLUM_EMERGENZA | U08 | 01 | 1049 | BIC
63041 | ILLUM_EMERGENZA | U08 | 01 | 1044B | BIC
63042 | ILLUM_EMERGENZA | U08 | 1I | 1I61 | BIC
63043 | ILLUM_EMERGENZA | U08 | 1I | 1I62 | BIC
63044 | ILLUM_EMERGENZA | U08 | 1I | 1I97 | BIC
63045 | ILLUM_EMERGENZA | U08 | 01 | 1002 | BIC
63046 | ILLUM_EMERGENZA | U08 | 01 | 1048 | BIC
63047 | ILLUM_EMERGENZA | U08 | 01 | 1048 | BIC
63048 | ILLUM_EMERGENZA | U08 | 01 | 1009 | BIC
63049 | ILLUM_EMERGENZA | U08 | 01 | 1017A | BIC
63050 | ILLUM_EMERGENZA | U08 | 01 | 1017A | BIC
63051 | ILLUM_EMERGENZA | U08 | 01 | 1036 | BIC
63052 | ILLUM_EMERGENZA | U08 | 01 | 1040 | BIC
63053 | ILLUM_EMERGENZA | U08 | 01 | 1017 | BIC
63054 | ILLUM_EMERGENZA | U08 | 01 | 1017 | BIC
63055 | ILLUM_EMERGENZA | U08 | 01 | 1017 | BIC
63056 | ILLUM_EMERGENZA | U08 | 01 | 1019 | BIC
63057 | ILLUM_EMERGENZA | U08 | 02 | 2034 | BIC
63058 | ILLUM_EMERGENZA | U08 | 02 | 2034 | BIC
63059 | ILLUM_EMERGENZA | U08 | 01 | 1048B | BIC
63060 | ILLUM_EMERGENZA | U08 | 01 | 1053 | BIC
63061 | ILLUM_EMERGENZA | U08 | 01 | 1053 | BIC
63062 | ILLUM_EMERGENZA | U08 | 01 | 1047B | BIC
63063 | ILLUM_EMERGENZA | U08 | 01 | 1048B | BIC
63064 | ILLUM_EMERGENZA | U08 | 01 | 1052 | BIC
63065 | ILLUM_EMERGENZA | U08 | 01 | 1052 | BIC
63066 | ILLUM_EMERGENZA | U08 | 01 | 1050 | BIC
63067 | ILLUM_EMERGENZA | U08 | PT | T046 | BIC
63068 | ILLUM_EMERGENZA | U08 | PT | T046 | BIC
63069 | ILLUM_EMERGENZA | U08 | PT | T085 | BIC
63070 | ILLUM_EMERGENZA | U08 | PT | T085 | BIC
63071 | ILLUM_EMERGENZA | U08 | PT | T085 | BIC
63072 | ILLUM_EMERGENZA | U08 | PT | T085 | BIC
63073 | ILLUM_EMERGENZA | U08 | 02 | 2030 | BIC
63074 | ILLUM_EMERGENZA | U08 | 02 | 2051 | BIC
63075 | ILLUM_EMERGENZA | U08 | 02 | 2047 | BIC
63076 | ILLUM_EMERGENZA | U08 | 02 | 2028 | BIC
63077 | ILLUM_EMERGENZA | U08 | 02 | 2005 | BIC
63078 | ILLUM_EMERGENZA | U08 | 02 | 2005 | BIC
63079 | ILLUM_EMERGENZA | U08 | 03 | 3045 | BIC
63080 | ILLUM_EMERGENZA | U08 | 03 | 3050 | BIC
63081 | ILLUM_EMERGENZA | U08 | 02 | 2002 | BIC
63082 | ILLUM_EMERGENZA | U08 | 03 | 3032 | BIC
63083 | ILLUM_EMERGENZA | U08 | 03 | 3032 | BIC
63084 | ILLUM_EMERGENZA | U08 | 03 | 3005 | BIC
63085 | ILLUM_EMERGENZA | U08 | 03 | 3005 | BIC
63086 | ILLUM_EMERGENZA | U08 | 03 | 3027 | BIC
63087 | ILLUM_EMERGENZA | U08 | 03 | 3028 | BIC
63088 | ILLUM_EMERGENZA | U08 | 04 | 4002 | BIC
63089 | ILLUM_EMERGENZA | U08 | 03 | 3002 | BIC
63090 | ILLUM_EMERGENZA | U08 | 04 | 4005 | BIC
63091 | ILLUM_EMERGENZA | U08 | 04 | 4029 | BIC
63092 | ILLUM_EMERGENZA | U08 | 04 | 4031 | BIC
63093 | ILLUM_EMERGENZA | U08 | 04 | 4049 | BIC
63094 | ILLUM_EMERGENZA | U08 | 04 | 4053 | BIC
63095 | ILLUM_EMERGENZA | U08 | 05 | 5001 | BIC
63096 | ILLUM_EMERGENZA | U08 | 05 | 5001 | BIC
63097 | ILLUM_EMERGENZA | U08 | 2I | 2I04 | BIC
63098 | ILLUM_EMERGENZA | U08 | 1I | 1I51 | BIC
63099 | ILLUM_EMERGENZA | U08 | 1I | 1I51 | BIC
63100 | ILLUM_EMERGENZA | U08 | 1I | 1I51 | BIC
63101 | ILLUM_EMERGENZA | U08 | 2I | 2I18 | BIC
63102 | ILLUM_EMERGENZA | U08 | 2I | 2I13 | BIC
63103 | ILLUM_EMERGENZA | U08 | 2I | 2I32 | BIC
63104 | ILLUM_EMERGENZA | U08 | 2I | 2I21 | BIC
63105 | ILLUM_EMERGENZA | U08 | 2I | 2I37 | BIC
63106 | ILLUM_EMERGENZA | U08 | 2I | 2I06 | BIC
63107 | ILLUM_EMERGENZA | U08 | 2I | 2I06 | BIC
63108 | ILLUM_EMERGENZA | U08 | 2I | 2I06 | BIC
63109 | ILLUM_EMERGENZA | U08 | 2I | 2I01 | BIC
63110 | ILLUM_EMERGENZA | U08 | PT | T083 | BIC
63111 | ILLUM_EMERGENZA | U08 | PT | T080 | BIC
63112 | ILLUM_EMERGENZA | U08 | PT | T079 | BIC
63113 | ILLUM_EMERGENZA | U08 | PT | T079 | BIC
63114 | ILLUM_EMERGENZA | U08 | PT | T078 | BIC
63115 | ILLUM_EMERGENZA | U08 | PT | T078 | BIC
63116 | ILLUM_EMERGENZA | U08 | PT | T045 | BIC
63117 | ILLUM_EMERGENZA | U08 | PT | T045 | BIC
63118 | ILLUM_EMERGENZA | U08 | 05 | 5007 | BIC
63119 | ILLUM_EMERGENZA | U08 | 01 | 1054 | BIC
63120 | ILLUM_EMERGENZA | U08 | 01 | 1054 | BIC
63121 | ILLUM_EMERGENZA | U08 | PT | T002 | BIC
63122 | ILLUM_EMERGENZA | U08 | PT | T034 | BIC
63123 | ILLUM_EMERGENZA | U08 | PT | T035 | BIC
63124 | ILLUM_EMERGENZA | U08 | PT | T031 | BIC
63125 | ILLUM_EMERGENZA | U08 | 1I | 1I55 | BIC
63126 | ILLUM_EMERGENZA | U08 | PT | T015 | BIC
63884 | IMP_SPEGN H2O | U08 | 01 | 1046 | BIC
63885 | IMP_SPEGN H2O | U08 | 01 | 1046A | BIC
63886 | IMP_SPEGN H2O | U08 | 01 | 1046B | BIC
63887 | IMP_SPEGN H2O | U08 | 1I | 1I13 | BIC
63888 | IMP_SPEGN H2O | U08 | 04 | 4059A | BIC
63889 | IMP_SPEGN H2O | U08 | 04 | 4059B | BIC
63890 | IMP_SPEGN H2O | U08 | 04 | 4059 | BIC
63891 | IMP_SPEGN H2O | U08 | 04 | 4007 | BIC
63892 | IMP_SPEGN H2O | U08 | 04 | 4007A | BIC
63893 | IMP_SPEGN H2O | U08 | 04 | 4007B | BIC
63894 | IMP_SPEGN H2O | U08 | 03 | 3007B | BIC
63895 | IMP_SPEGN H2O | U08 | 03 | 3007 | BIC
63896 | IMP_SPEGN H2O | U08 | 03 | 3007A | BIC
63897 | IMP_SPEGN H2O | U08 | 02 | 2007 | BIC
63898 | IMP_SPEGN H2O | U08 | 03 | 3057 | BIC
63899 | IMP_SPEGN H2O | U08 | 03 | 3057A | BIC
63900 | IMP_SPEGN H2O | U08 | 03 | 3057B | BIC
63901 | IMP_SPEGN H2O | U08 | 02 | 2057 | BIC
8928 | ELETT_POMPA | U08 | 05 | 5001 | BIC | GRUNDFOSS | ETANORUM G65 |  |  |  | 42 | [15 empty] | REFRIGERATA VENTILCONVETTORI
8929 | ELETT_POMPA | U08 | 05 | 5001 | BIC | GRUNDFOSS | 9022-24 | [19 empty] | G.F. (CLIMAVENETA) MIA LAB
8930 | ELETT_CAPPA | U08 | 05 | 5001 | BIC | SOVEN/COLMAR | VDE05320IEC38/CMP120 |  |  |  | 900
8931 | ELETT_CAPPA | U08 | 05 | 5001 | BIC | SOVEN/COLMAR | 65M71A4/CMP120 |  |  |  | 900
8932 | ESTRATTORE | U08 | 05 | 5001 | BIC | FRANCE AIR | FVD 12-9 | [8 empty] | 1,1
8933 | ELETT_CAPPA | U08 | 05 | 5001 | BIC | FIMET/COLMAR | MB71A2/CL225 |  |  |  | 1200
8934 | ELETT_CAPPA | U08 | 05 | 5001 | BIC | FIMET/COLMAR | MB71A2/CL225 |  |  |  | 1200
8935 | ELETT_CAPPA | U08 | 05 | 5001 | BIC | FIMET/COLMAR | MB71A2/CL225 |  |  |  | 1200
8936 | Q_SECOND | U08 | 05 | 5001 | BIC | ELETTRO SYSTEM |  |  | 200 X 140
8937 | Q_SECOND | U08 | 05 | 5001 | BIC | ELETTRO SYSTEM |  |  | 200 X 140
8938 | ELETT_CAPPA | U08 | 05 | 5001 | BIC | FIMET/COLMAR | MB71A2/CL225 |  |  |  | 1200
8939 | ELETT_CAPPA | U08 | 05 | 5001 | BIC | FIMET/COLMAR | MB71A2/CL225 |  |  |  | 1200
8940 | ELETT_CAPPA | U08 | 05 | 5001 | BIC | FIMET/COLMAR | MB71A2/CL225 |  |  |  | 1200
8941 | ELETT_CAPPA | U08 | 05 | 5001 | BIC | FIMET/COLMAR | MB71A2/CL225 |  |  |  | 1200
8942 | ELETT_CAPPA | U08 | 05 | 5001 | BIC | FIMET/COLMAR | MB71A2/CL225 |  |  |  | 1200
8943 | ELETT_CAPPA | U08 | 05 | 5001 | BIC | FIMET/COLMAR | MB71A2/CL225 |  |  |  | 1200 | [15 empty] | CAPPA NON PRESENTE
8944 | Q_SECOND | U08 | 05 | 5001 | BIC | LANDISESTAEFA |  |  | 200 X 140
8945 | ELETT_CAPPA | U08 | 05 | 5001 | BIC | FIMET/COLMAR | MB71A2/CL225 |  |  |  | 1200
8946 | ELETT_CAPPA | U08 | 05 | 5001 | BIC | FIMET/COLMAR | MB71A2/CL225 |  |  |  | 1200
8947 | ELETT_CAPPA | U08 | 05 | 5001 | BIC | FIMET/COLMAR | MB71A2/CL225 |  |  |  | 1200
8948 | ELETT_CAPPA | U08 | 05 | 5001 | BIC | FIMET/COLMAR | MB71A2/CL225 |  |  |  | 1200
8949 | ELETT_CAPPA | U08 | 05 | 5001 | BIC | FIMET/COLMAR | MB71A2/CL225 |  |  |  | 1200
8950 | ELETT_CAPPA | U08 | 05 | 5001 | BIC | FIMET/COLMAR | MB71A2/CL225 |  |  |  | 1200
8951 | ELETT_CAPPA | U08 | 05 | 5001 | BIC | SIMEM/COLMAR | 65M71B2/SEAT-15 |  |  |  | 300
8952 | Q_SECOND | U08 | 05 | 5001 | BIC | LANDISESTAEFA |  |  | 200 X 100
8957 | CALDAIA | U08 | 05 | 5001 | BIC | ICI CALDAIE | TRA15 | 1174615183-6771 | [11 empty] | 15 Mbar |  |  |  |  | METANO |  | SANITARIA - Centralina di regolazione: Desigo
8958 | BRUCIATORI | U08 | 05 | 5001 | BIC | SANT ANDREA | KB40G | CH57259
8959 | ELETT_POMPA | U08 | 05 | 5001 | BIC | ISGEV | AS80A4 |  | 415 | [17 empty] | SANITARIO
8960 | ELETT_POMPA | U08 | 05 | 5001 | BIC | ISGEV | AS80A4 |  | 415 | [17 empty] | CALDO
8961 | SERBATOIO | U08 | 05 | 5001 | BIC | / | /
8962 | ELETT_POMPA | U08 | 05 | 5001 | BIC | GRUNDFOSS | MOD TP40 |  | 240 |  | 12 | [15 empty] | RICIRCOLO
8963 | ELETT_POMPA | U08 | 05 | 5001 | BIC | GRUNDFOSS | MOD TP40 |  | 240 |  | 12 | [15 empty] | ACQUA CALDA SANITARIA
8964 | ELETT_POMPA | U08 | 05 | 5001 | BIC | KSB | QUPA 160 M40-60 |  | 680 | [17 empty] | CIRCUITO PRIMARIO CALDO
8965 | ELETT_POMPA | U08 | 05 | 5001 | BIC | KSB | QUPA 160 M40-60 |  | 680 | [17 empty] | CIRCUITO PRIMARIO CALDO
8966 | ELETT_POMPA | U08 | 05 | 5001 | BIC | KSB | QUPA 160 M40-60 |  | 680 | [17 empty] | CIRCUITO PRIMARIO CALDO
8967 | ELETT_CAPPA | U08 | 05 | 5001 | BIC | FIMET/CLOMAR | MB71A2/CL-225 |  |  |  | 1200
8968 | ELETT_CAPPA | U08 | 05 | 5001 | BIC | FIMET/CLOMAR | MB71A2/CL-225 |  |  |  | 1200
8969 | ELETT_CAPPA | U08 | 05 | 5001 | BIC | FIMET/CLOMAR | MB71A2/CL-225 |  |  |  | 1200
8971 | SCAMB_CALORE | U08 | 05 | 5001 | BIC | SWEP | GX51H-P-243A51304NBR
8972 | SCAMB_CALORE | U08 | 05 | 5001 | BIC | SWEP | GX51H-P-243A51304NBR
8974 | ELETT_POMPA | U08 | 05 | 5001 | BIC | KSB | ETANORM G100 |  | DN 125 ASP. DN 100 |  | 155 | [15 empty] | CIRCUITO
8975 | ELETT_POMPA | U08 | 05 | 5001 | BIC | KSB | ETANORM G100 |  | DN 125 ASP. DN 100 |  | 155 | [15 empty] | PRERISCALDO UTA
8976 | ELETT_POMPA | U08 | 05 | 5001 | BIC | KSB | 76-5407 |  | 375 |  | 5,5 | [15 empty] | RADIATORI CALDO
8977 | ELETT_POMPA | U08 | 05 | 5001 | BIC | KSB | 76-5407 |  | 375 |  | 5,5 | [15 empty] | RADIATORI CALDO
8978 | ELETT_POMPA | U08 | 05 | 5001 | BIC | KSB | ETANORM G80 |  | DN 100 ASP DN 80 |  | 90 | [15 empty] | RECUPERO CALORE
8979 | ELETT_POMPA | U08 | 05 | 5001 | BIC | KSB | ETANORM G80 |  | DN 100 ASP DN 80 |  | 90 | [15 empty] | RECUPERO CALORE
8980 | ELETT_POMPA | U08 | 05 | 5001 | BIC | KSB | ETANORM G80 |  | DN 100 ASP DN 80 |  | 90 | [15 empty] | RECUPERO CALORE
8981 | ELETT_POMPA | U08 | 05 | 5001 | BIC | KSB | ETANORM G80-200 |  | DN 100 ASP DN 80 |  | 71 | [15 empty] | POST RISCALDO SCAMBIATORE
8982 | ELETT_POMPA | U08 | 05 | 5001 | BIC | KSB | ETANORM G80-200 |  | DN 100 ASP DN 80 |  | 71 | [15 empty] | POST RISCALDO SCAMBIATORE
8983 | ELETT_POMPA | U08 | 05 | 5001 | BIC | KSB | ETANORM G40 |  | DN 65 ASP. DN 40 |  | 24 | [15 empty] | UTA CALDO STABULARI
8984 | ELETT_POMPA | U08 | 05 | 5001 | BIC | KSB | ETANORM G40 |  | DN 65 ASP. DN 40 |  | 24 | [15 empty] | UTA CALDO STABULARI
8985 | ELETT_POMPA | U08 | 05 | 5001 | BIC | KSB | ETANORM G40 |  | DN 100 ASP DN 80 |  | 95 | [15 empty] | POST-RISCALDO UTA-VAV
8986 | ELETT_POMPA | U08 | 05 | 5001 | BIC | KSB | ETANORM G40 |  | DN 100 ASP DN 80 |  | 95 | [15 empty] | POST-RISCALDO UTA-VAV
8987 | ELETT_POMPA | U08 | 05 | 5001 | BIC | KSB | ETANORM G40 |  | DN65 ASP DN40 |  | 23 | [15 empty] | RISCALDAMENTO VENTILCONVETTORI
8988 | ELETT_POMPA | U08 | 05 | 5001 | BIC | KSB | ETANORM G40 |  | DN65 ASP DN40 |  | 23 | [15 empty] | RISCALDAMENTO VENTILCONVETTORI
8989 | ELETT_POMPA | U08 | 05 | 5001 | BIC | KSB | ETANORM G125 |  |  |  | 195 | [15 empty] | ACQUA REFR. STABULARI (3 POMPE)
8990 | ELETT_POMPA | U08 | 05 | 5001 | BIC | KSB | ETANORM G125 |  |  |  | 195 | [15 empty] | ACQUA REFR. STABULARI
8992 | ELETT_POMPA | U08 | 05 | 5001 | BIC | KSB | ETANORM G100 |  |  |  | 166 | [15 empty] | REFRIGERATA UTA COPERTURA
8993 | ELETT_POMPA | U08 | 05 | 5001 | BIC | KSB | ETANORM G100 |  |  |  | 166 | [15 empty] | REFRIGERATA UTA COPERTURA
8994 | ELETT_POMPA | U08 | 05 | 5001 | BIC | KSB | ETANORM G100 |  |  |  | 166 | [15 empty] | REFRIGERATA UTA INTERRATO -1
8995 | ELETT_POMPA | U08 | 05 | 5001 | BIC | KSB | ETANORM G100 |  |  |  | 166 | [15 empty] | REFRIGERATA UTA INTERRATO -1
8996 | ELETT_POMPA | U08 | 05 | 5001 | BIC | KSB | ETANORM G65 |  |  |  | 42 | [15 empty] | REFRIGERATA VENTILCONVETTORI
8997 | ELETT_POMPA | U08 | 05 | 5001 | BIC | KSB | 90L2-24 | [19 empty] | G.F. (CLIMAVENETA) MIA LAB
8998 | ELETT_POMPA | U08 | 05 | 5001 | BIC | KSB | ETANORM G65 |  |  |  | 42 | [15 empty] | REFRIGERATA VENTILCONVETTORI
8999 | ELETT_CAPPA | U08 | 05 | 5001 | BIC | FIMET/CLOMAR | MB71A2/CL-225 |  |  |  | 1200
9000 | ELETT_CAPPA | U08 | 05 | 5001 | BIC | FIMET/CLOMAR | MB71A2/CL-225 |  |  |  | 1200
9001 | ELETT_CAPPA | U08 | 05 | 5001 | BIC | FIMET/CLOMAR | MB71A2/CL-225 |  |  |  | 1200
9002 | ELETT_CAPPA | U08 | 05 | 5001 | BIC | FIMET/CLOMAR | MB71A2/CL-225 |  |  |  | 1200
9003 | ELETT_CAPPA | U08 | 05 | 5004 | BIC | FIMET/CLOMAR | MB71A2/CL-225 |  |  |  | 1200
9004 | ELETT_CAPPA | U08 | 05 | 5001 | BIC | FIMET/CLOMAR | MB71A2/CL-225 |  |  |  | 1200
9005 | IMP_SPEGN H2O | U08 | 05 | 5001 | BIC | [21 empty] | PARETE INCASSO 70X65
9006 | ELETT_POMPA | U08 | 05 | 5001 | BIC | KSB | ETANORM MOD. G100 |  |  |  | 166 | [15 empty] | CIRCUITO
9007 | ELETT_POMPA | U08 | 05 | 5001 | BIC | KSB | ETANORM MOD. G100 |  |  |  | 166 | [15 empty] | PRIMARIO
9008 | ELETT_POMPA | U08 | 05 | 5001 | BIC | KSB | ETANORM MOD. G100 |  |  |  | 166 | [15 empty] | GRUPPI FRIGO
9009 | Q_SECOND | U08 | 05 | 5001 | BIC | SIEMENS |  |  | 200 X 160
9010 | Q_SECOND | U08 | 05 | 5001 | BIC | ELETTRO SYSTEM |  |  | 200 X 230
9011 | ELETT_CAPPA | U08 | 05 | 5001 | BIC | EUROMOTORI/CLOMAR | P252/CL-225 |  |  |  | 1200
9012 | ELETT_CAPPA | U08 | 05 | 5001 | BIC | SACEMOTORS/CLOMAR | TU11-350/CL-225 |  |  |  | 1200
9013 | ELETT_CAPPA | U08 | 05 | 5001 | BIC | FIMET/CLOMAR | MB71A2/CL-225 |  |  |  | 1200
9014 | ELETT_CAPPA | U08 | 05 | 5001 | BIC | FIMET/CLOMAR | MB71A2/CL-225 |  |  |  | 1200
9015 | ELETT_CAPPA | U08 | 05 | 5001 | BIC | FIMET/CLOMAR | MB71A2/CL-225 |  |  |  | 1200
9016 | ELETT_CAPPA | U08 | 05 | 5001 | BIC | FIMET/CLOMAR | MB71A2/CL-225 |  |  |  | 1200
9017 | ELETT_CAPPA | U08 | 05 | 5001 | BIC | FIMET/CLOMAR | MB71A2/CL-225 |  |  |  | 1200
9018 | ELETT_CAPPA | U08 | 05 | 5001 | BIC | FIMET/CLOMAR | MB71A2/CL-225 |  |  |  | 1200
9019 | ELETT_CAPPA | U08 | 05 | 5001 | BIC | FIMET/CLOMAR | MB71A2/CL-225 |  |  |  | 1200
9020 | ELETT_CAPPA | U08 | 05 | 5001 | BIC | FIMET/CLOMAR | MB71A2/CL-225 |  |  |  | 1200
9021 | ELETT_CAPPA | U08 | 05 | 5001 | BIC | FIMET/CLOMAR | MB71A2/CL-225 |  |  |  | 1200
9022 | ELETT_CAPPA | U08 | 05 | 5001 | BIC | EUROMOTORI/CLOMAR | 2MA71-2/CL-225 |  |  |  | 1200
9023 | ELETT_CAPPA | U08 | 05 | 5001 | BIC | FIMET/CLOMAR | MB71A2/CL-225 |  |  |  | 1200
9024 | ELETT_CAPPA | U08 | 05 | 5001 | BIC | SIMEM/COLMAR | 65M71B2/CL-225 |  |  |  | 1200
9025 | ELETT_CAPPA | U08 | 05 | 5001 | BIC | FIMET/CLOMAR | MB71A2/CL-225 |  |  |  | 1200
9026 | ELETT_CAPPA | U08 | 05 | 5001 | BIC | FIMET/CLOMAR | MB71A2/CL-225 |  |  |  | 1200
9027 | ELETT_CAPPA | U08 | 05 | 5001 | BIC | FIMET/CLOMAR | MB71A2/CL-225 |  |  |  | 1200
9028 | ELETT_CAPPA | U08 | 05 | 5001 | BIC | FIMET/CLOMAR | MB71A2/CL-225 |  |  |  | 1200
9029 | ELETT_CAPPA | U08 | 05 | 5001 | BIC | SIMEM/COLMAR | 65171A2/CL-225 |  |  |  | 1200
9030 | ELETT_CAPPA | U08 | 05 | 5001 | BIC | FIMET/CLOMAR | MB71A2/CL-225 |  |  |  | 1200
9031 | ELETT_CAPPA | U08 | 05 | 5001 | BIC | FIMET/CLOMAR | MB71A2/CL-225 |  |  |  | 1200
9032 | ELETT_CAPPA | U08 | 05 | 5001 | BIC | FIMET/CLOMAR | MB71A2/CL-225 |  |  |  | 1200
9033 | ELETT_CAPPA | U08 | 05 | 5001 | BIC | FIMET/CLOMAR | MB71A2/CL-225 |  |  |  | 1200
9034 | ELETT_CAPPA | U08 | 05 | 5001 | BIC | FIMET/CLOMAR | MB71A2/CL-225 |  |  |  | 1200
9035 | ELETT_CAPPA | U08 | 05 | 5001 | BIC | FIMET/CLOMAR | MB71A2/CL-225 |  |  |  | 1200
9036 | ELETT_CAPPA | U08 | 05 | 5001 | BIC | FIMET/CLOMAR | MB71A2/CL-225 |  |  |  | 1200
9037 | ELETT_CAPPA | U08 | 05 | 5001 | BIC | SIMEM/CLOMAR | 65M71A4/CL-225 |  |  |  | 1200
9038 | ELETT_CAPPA | U08 | 05 | 5001 | BIC | FIMET/CLOMAR | MB71A2/CL-225 |  |  |  | 1200
9039 | ELETT_CAPPA | U08 | 05 | 5001 | BIC | FIMET/CLOMAR | MB71A2/CL-225 |  |  |  | 1200
9040 | ELETT_CAPPA | U08 | 05 | 5001 | BIC | FIMET/CLOMAR | MB71A2/CL-225 |  |  |  | 1200
9041 | ELETT_CAPPA | U08 | 05 | 5001 | BIC | FIMET/CLOMAR | MB71A2/CL-225 |  |  |  | 1200
9042 | ELETT_CAPPA | U08 | 05 | 5001 | BIC | FIMET/CLOMAR | MB71A2/CL-225 |  |  |  | 1200
9043 | ELETT_CAPPA | U08 | 05 | 5001 | BIC | SIMEM/CLOMAR | 65M71A4/CL-225 |  |  |  | 1200
9045 | ELETT_CAPPA | U08 | 05 | 5001 | BIC | FIMET/CLOMAR | MB71A2/CL-225 |  |  |  | 1200
9046 | ELETT_CAPPA | U08 | 05 | 5001 | BIC | FIMET/CLOMAR | MB71A2/CL-225 |  |  |  | 1200
9047 | ELETT_CAPPA | U08 | 05 | 5001 | BIC | FIMET/CLOMAR | MB71A2/CL-225 |  |  |  | 1200
9048 | ELETT_CAPPA | U08 | 05 | 5001 | BIC | BUSCK ELECTRO MOTOR/CLOMAR | M571B-2/CL-225 |  |  |  | 1200
9049 | ELETT_CAPPA | U08 | 05 | 5001 | BIC | FIMET/CLOMAR | MB71A2/CL-225 |  |  |  | 1200
9050 | ELETT_CAPPA | U08 | 05 | 5001 | BIC | FIMET/CLOMAR | MB71A2/CL-225 |  |  |  | 1200
9051 | ELETT_CAPPA | U08 | 05 | 5001 | BIC | FIMET/CLOMAR | MB71A2/CL-225 |  |  |  | 1200
9052 | ELETT_CAPPA | U08 | 05 | 5001 | BIC | FIMET/CLOMAR | MB71A2/CL-225 |  |  |  | 1200
9053 | ELETT_CAPPA | U08 | 05 | 5001 | BIC | FIMET/CLOMAR | MB71A2/CL-225 |  |  |  | 1200
9054 | ELETT_CAPPA | U08 | 05 | 5001 | BIC | FIMET/CLOMAR | MB71A2/CL-225 |  |  |  | 1200
9055 | ELETT_CAPPA | U08 | 05 | 5001 | BIC | FIMET/CLOMAR | MB71A2/CL-225 |  |  |  | 1200
9057 | ELETT_CAPPA | U08 | 05 | 5001 | BIC | 0.M.E./CLOMAR | 71 B3-2/CL-225 |  |  |  | 1200
9058 | ELETT_CAPPA | U08 | 05 | 5001 | BIC | FIMET/CLOMAR | MB71A2/CL-225 |  |  |  | 1200
9059 | ELETT_CAPPA | U08 | 05 | 5001 | BIC | FIMET/CLOMAR | MB71A2/CL-225 |  |  |  | 1200
9060 | ELETT_CAPPA | U08 | 05 | 5001 | BIC | SIMEM/CLOMAR | 65M71A2/CL-225 |  |  |  | 1200
9061 | ELETT_CAPPA | U08 | 05 | 5001 | BIC | FIMET/CLOMAR | MB71A2/CL-225 |  |  |  | 1200
9062 | ELETT_CAPPA | U08 | 05 | 5001 | BIC | SIMEM/CLOMAR | 65M71A2/CL-225 |  |  |  | 1200
9063 | ELETT_CAPPA | U08 | 05 | 5001 | BIC | FIMET/CLOMAR | MB71A2/CL-225 |  |  |  | 1200
9064 | ELETT_CAPPA | U08 | 05 | 5001 | BIC | FIMET/CLOMAR | MB71A2/CL-225 |  |  |  | 1200
9065 | ELETT_CAPPA | U08 | 05 | 5001 | BIC | FIMET/CLOMAR | MB71A2/CL-225 |  |  |  | 1200
9066 | ELETT_CAPPA | U08 | 05 | 5001 | BIC | FIMET/CLOMAR | MB71A2/CL-225 |  |  |  | 1200
9067 | ELETT_CAPPA | U08 | 05 | 5001 | BIC | FIMET/CLOMAR | MB71A2/CL-225 |  |  |  | 1200
9068 | ELETT_CAPPA | U08 | 05 | 5001 | BIC | FIMET/CLOMAR | MB71A2/CL-225 |  |  |  | 1200
9069 | ELETT_CAPPA | U08 | 05 | 5001 | BIC | SOVEM/CLOMAR | MA-AL9019/CMP160-m |  |  |  | 1500
9070 | ELETT_CAPPA | U08 | 05 | 5001 | BIC | SIMEM/CLOMAR | 65M71A2/CL-225 |  |  |  | 1500
9071 | Q_SECOND | U08 | 05 | 5001 | BIC | ELETTRO SYSTEM |  |  | 200 X 230
9072 | Q_SECOND | U08 | 05 | 5001 | BIC | INTERNATIONAL QUADRI |  |  | 100 X 80
9073 | Q_SECOND | U08 | 05 | 5001 | BIC | LANDISESTAEFA |  |  | 200 X 60
9075 | Q_SECOND | U08 | 05 | 5001 | BIC | LANDISESTAEFA |  |  | 200 X 60
9076 | Q_SECOND | U08 | 05 | 5001 | BIC | ELETTRO SYSTEM |  |  | 200 X 60
9077 | Q_SECOND | U08 | 05 | 5001 | BIC | ELETTRO SYSTEM |  |  | 200 X 60
9078 | UTA | U08 | 05 | 5001 | BIC | SAMP | STC MATR.1298001489 |  | 2680X5770 (PxL) |  |  |  | 15600 |  |  | 11 KW MANDATA 7,5 KW RIPRESA
9079 | UTA | U08 | 05 | 5001 | BIC | SAMP | STC MATR. 1298001479 |  | 2680X5540 (PxL) |  |  |  | 17000 |  |  | 15 KW MANDATA 11 KW RIPRESA
9080 | UTA | U08 | 05 | 5001 | BIC | SAMP | STC MATR.1298001480 |  | 2100X5050 (PxL) |  |  |  | 16250 |  |  | 7,5 KW MANDATA
9081 | Q_SECOND | U08 | 05 | 5001 | BIC | ELETTRO SYSTEM |  |  | 200 X 145
9082 | Q_SECOND | U08 | 05 | 5001 | BIC | ELETTRO SYSTEM |  |  | 200 X 60
9083 | Q_SECOND | U08 | 05 | 5001 | BIC | ELECA |  |  | 200 X 160
9085 | BATT_TRAT_AR | U08 | 04 | 4006 | BIC | [16 empty] | 1
9086 | Q_SECOND | U08 | 04 | 4006 | BIC | SIEMENS |  |  | 100 X 145
9088 | FANCOIL | U08 | 04 | 4030 | BIC | trane | [9 empty] | 0,185
9089 | FANCOIL | U08 | 04 | 4030 | BIC | trane | [9 empty] | 0,185
9094 | IMP_SPEGN H2O | U08 | 04 | 4031 | BIC | [21 empty] | PARETE INCASSO 70X65
9095 | Q_SECOND | U08 | 04 | 4033 | BIC | SIEMENS |  |  | 100 X 145
9096 | Q_SECOND | U08 | 04 | 4033 | BIC | SIEMENS |  |  | 100 X 145
9097 | FANCOIL | U08 | 04 | 4048 | BIC | fer | [9 empty] | 0,185
9099 | Q_SECOND | U08 | 04 | 4058 | BIC | SIEMENS |  |  | 100 X 145
9103 | Q_SECOND | U08 | 04 | 4035 | BIC | SIEMENS |  |  | 100 X 145
9104 | Q_SECOND | U08 | 04 | 4035 | BIC | SIEMENS |  |  | 100 X 145
9105 | Q_SECOND | U08 | 04 | 4035 | BIC | SIEMENS |  |  | 100 X 145
9106 | Q_SECOND | U08 | 04 | 4035 | BIC | SIEMENS |  |  | 100 X 145
9107 | Q_SECOND | U08 | 04 | 4035 | BIC | SIEMENS |  |  | 100 X 145
9108 | Q_SECOND | U08 | 04 | 4035 | BIC | SIEMENS |  |  | 100 X 145
9109 | Q_SECOND | U08 | 04 | 4035 | BIC | SIEMENS |  |  | 100 X 145
9110 | IMP_SPEGN H2O | U08 | 04 | 4053 | BIC | [21 empty] | PARETE INCASSO 70X65
9112 | FANCOIL | U08 | 04 | 4047 | BIC | trane | [9 empty] | 0,185
9113 | FANCOIL | U08 | 04 | 4046 | BIC | carrier | [9 empty] | /
9114 | FANCOIL | U08 | 04 | 4044 | BIC | trane | [9 empty] | 0,185
9116 | FANCOIL | U08 | 04 | 4041 | BIC | trane | [9 empty] | 0,185
9117 | FANCOIL | U08 | 04 | 4039 | BIC | trane | [9 empty] | 0,185
9118 | FANCOIL | U08 | 04 | 4028 | BIC | trane | [9 empty] | 0,185
9119 | FANCOIL | U08 | 04 | 4024 | BIC | trane | [9 empty] | 0,185
9120 | FANCOIL | U08 | 04 | 4022 | BIC | trane | [9 empty] | 0,185
9121 | FANCOIL | U08 | 04 | 4020 | BIC | trane | [9 empty] | 0,185
9122 | FANCOIL | U08 | 04 | 4015 | BIC | trane | [9 empty] | 0,185
9124 | IMP_SPEGN H2O | U08 | 04 | 4002 | BIC | [21 empty] | PARETE INCASSO 70X65
9125 | Q_SECOND | U08 | 04 | 4005 | BIC | SIEMENS |  |  | 100 X 145
9127 | Q_SECOND | U08 | 04 | 4005 | BIC | SIEMENS |  |  | 100 X 145
9128 | Q_SECOND | U08 | 04 | 4005 | BIC | SIEMENS |  |  | 100 X 145
9129 | Q_SECOND | U08 | 04 | 4005 | BIC | SIEMENS |  |  | 100 X 145
9130 | Q_SECOND | U08 | 04 | 4005 | BIC | SIEMENS |  |  | 100 X 145
9131 | Q_SECOND | U08 | 04 | 4005 | BIC | SIEMENS |  |  | 100 X 145
9134 | IMP_SPEGN H2O | U08 | 03 | 3002 | BIC | [21 empty] | PARETE INCASSO 70X65
9136 | BATT_TRAT_AR | U08 | 03 | 3006 | BIC | [16 empty] | 1
9137 | Q_SECOND | U08 | 03 | 3006 | BIC | SIEMENS |  |  | 100 X 145
9138 | FANCOIL | U08 | 03 | 3026 | BIC | trane | [9 empty] | 0,185
9139 | FANCOIL | U08 | 03 | 3026 | BIC | trane | [9 empty] | 0,185
9143 | IMP_SPEGN H2O | U08 | 03 | 3028 | BIC | [21 empty] | PARETE INCASSO 70X65
9145 | Q_SECOND | U08 | 03 | 3030 | BIC | SIEMENS |  |  | 100 X 145
9146 | Q_SECOND | U08 | 03 | 3030 | BIC | SIEMENS |  |  | 100 X 145
9147 | Q_SECOND | U08 | 03 | 3056 | BIC | SIEMENS |  |  | 100 X 145
9149 | IMP_SPEGN H2O | U08 | 03 | 3050 | BIC | [21 empty] | PARETE INCASSO 70X65
9150 | FANCOIL | U08 | 03 | 3043 | BIC | trane | [9 empty] | 0,185
9151 | FANCOIL | U08 | 03 | 3042 | BIC | trane | [9 empty] | 0,185
9152 | FANCOIL | U08 | 03 | 3040 | BIC | trane | [9 empty] | 0,185
9153 | FANCOIL | U08 | 03 | 3039 | BIC | trane | [9 empty] | 0,185
9154 | FANCOIL | U08 | 03 | 3037 | BIC | trane | [9 empty] | 0,185
9155 | FANCOIL | U08 | 03 | 3035 | BIC | trane | [9 empty] | 0,185
9157 | Q_SECOND | U08 | 03 | 3032 | BIC | SIEMENS |  |  | 100 X 145
9158 | Q_SECOND | U08 | 03 | 3032 | BIC | SIEMENS |  |  | 100 X 145
9159 | Q_SECOND | U08 | 03 | 3032 | BIC | SIEMENS |  |  | 100 X 145
9160 | Q_SECOND | U08 | 03 | 3032 | BIC | SIEMENS |  |  | 100 X 145
9161 | Q_SECOND | U08 | 03 | 3032 | BIC | SIEMENS |  |  | 100 X 145
9162 | Q_SECOND | U08 | 03 | 3032 | BIC | SIEMENS |  |  | 100 X 145
9163 | Q_SECOND | U08 | 03 | 3032 | BIC | SIEMENS |  |  | 100 X 145
9166 | Q_SECOND | U08 | 03 | 3005 | BIC | SIEMENS |  |  | 100 X 145
9169 | Q_SECOND | U08 | 03 | 3005 | BIC | SIEMENS |  |  | 100 X 145
9170 | Q_SECOND | U08 | 03 | 3005 | BIC | SIEMENS |  |  | 100 X 145
9171 | Q_SECOND | U08 | 03 | 3005 | BIC | SIEMENS |  |  | 100 X 145
9172 | Q_SECOND | U08 | 03 | 3005 | BIC | SIEMENS |  |  | 100 X 145
9173 | Q_SECOND | U08 | 03 | 3005 | BIC | SIEMENS |  |  | 100 X 145
9175 | FANCOIL | U08 | 03 | 3021 | BIC | trane | [9 empty] | 0,185
9176 | FANCOIL | U08 | 03 | 3022 | BIC | trane | [9 empty] | 0,185
9177 | FANCOIL | U08 | 03 | 3025 | BIC | trane | [9 empty] | 0,185
9178 | FANCOIL | U08 | 04 | 4026 | BIC | trane | [9 empty] | 0,185
9180 | FANCOIL | U08 | 03 | 3024 | BIC | fer | [9 empty] | /
9181 | FANCOIL | U08 | 03 | 3019 | BIC | trane | [9 empty] | 0,185
9182 | FANCOIL | U08 | 02 | 2026 | BIC | sabiana | [9 empty] | /
9183 | FANCOIL | U08 | 02 | 2026 | BIC | sabiana | [9 empty] | /
9184 | Q_SECOND | U08 | 02 | 2026 | BIC | BOCCHIOTTI |  |  | 40 X 60
9185 | Q_SECOND | U08 | 02 | 2026 | BIC | MERLIN GERIN |  |  | 40 X 60
9187 | IMP_SPEGN H2O | U08 | 02 | 2002 | BIC | [21 empty] | PARETE INCASSO 70X65
9188 | FANCOIL | U08 | 02 | 2027 | BIC | trane | [9 empty] | 0,185
9189 | FANCOIL | U08 | 02 | 2024 | BIC | trane | [9 empty] | 0,185
9190 | FANCOIL | U08 | 02 | 2023 | BIC | trane | [9 empty] | 0,185
9191 | FANCOIL | U08 | 02 | 2021 | BIC | trane | [9 empty] | 0,185
9192 | FANCOIL | U08 | 02 | 2015 | BIC | trane | [9 empty] | 0,185
9196 | Q_SECOND | U08 | 02 | 2005 | BIC | SIEMENS |  |  | 100 X 145
9197 | Q_SECOND | U08 | 02 | 2005 | BIC | SIEMENS |  |  | 100 X 145
9198 | Q_SECOND | U08 | 02 | 2005 | BIC | SIEMENS |  |  | 100 X 145
9199 | Q_SECOND | U08 | 02 | 2005 | BIC | SIEMENS |  |  | 100 X 145
9200 | Q_SECOND | U08 | 02 | 2005 | BIC | SIEMENS |  |  | 100 X 145
9201 | Q_SECOND | U08 | 02 | 2005 | BIC | SIEMENS |  |  | 100 X 145
9202 | Q_SECOND | U08 | 02 | 2005 | BIC | SIEMENS |  |  | 100 X 145
9203 | Q_SECOND | U08 | 02 | 2005 | BIC | SIEMENS |  |  | 100 X 145
9204 | FANCOIL | U08 | 02 | 2056 | BIC | fer | [9 empty] | /
9205 | CONDIZ_AUT | U08 | 02 | 2056 | BIC | DAIKIN | FTK550BVBM | [19 empty] | MATR. 2900726
9206 | FANCOIL | U08 | 02 | 2054 | BIC | fer | [9 empty] | /
9207 | FANCOIL | U08 | 02 | 2029 | BIC | trane | [9 empty] | 0,185
9208 | FANCOIL | U08 | 02 | 2029 | BIC | trane | [9 empty] | 0,185
9210 | IMP_SPEGN H2O | U08 | 02 | 2051 | BIC | [21 empty] | PARETE INCASSO 70X65
9215 | IMP_SPEGN H2O | U08 | 02 | 2030 | BIC | [21 empty] | PARETE INCASSO 70X65
9216 | Q_SECOND | U08 | 02 | 2032 | BIC | SIEMENS |  |  | 200 X 100
9217 | Q_SECOND | U08 | 02 | 2032 | BIC | SIEMENS |  |  | 200 X 100
9218 | FANCOIL | U08 | 02 | 2037 | BIC | trane | [9 empty] | 0,185
9219 | FANCOIL | U08 | 02 | 2038 | BIC | trane | [9 empty] | 0,185
9220 | FANCOIL | U08 | 02 | 2040 | BIC | trane | [9 empty] | 0,185
9221 | FANCOIL | U08 | 02 | 2041 | BIC | trane | [9 empty] | 0,185
9222 | FANCOIL | U08 | 02 | 2043 | BIC | trane | [9 empty] | 0,185
9223 | FANCOIL | U08 | 02 | 2045 | BIC | trane | [9 empty] | 0,185
9226 | Q_SECOND | U08 | 02 | 2034 | BIC | SIEMENS
9227 | Q_SECOND | U08 | 02 | 2034 | BIC | SIEMENS
9228 | Q_SECOND | U08 | 02 | 2034 | BIC | SIEMENS
9229 | Q_SECOND | U08 | 02 | 2034 | BIC | SIEMENS
9230 | Q_SECOND | U08 | 02 | 2034 | BIC | SIEMENS |  |  | 100 X 145
9231 | Q_SECOND | U08 | 02 | 2034 | BIC | SIEMENS |  |  | 100 X 145
9232 | Q_SECOND | U08 | 02 | 2034 | BIC | SIEMENS |  |  | 100 X 145
9234 | IMP_SPEGN H2O | U08 | 01 | 1019 | BIC | [21 empty] | PARETE INCASSO 70X65
9236 | Q_SECOND | U08 | 01 | 1021 | BIC | SIEMENS
9237 | Q_SECOND | U08 | 01 | 1021 | BIC | SIEMENS
9241 | FANCOIL | U08 | 01 | 1018 | BIC | trane | [9 empty] | 0,185
9242 | FANCOIL | U08 | 01 | 1018 | BIC | trane | [9 empty] | 0,185
9243 | Q_SECOND | U08 | 01 | 1045 | BIC | SIEMENS
9244 | IMP_SPEGN H2O | U08 | 01 | 1040 | BIC | [21 empty] | PARETE INCASSO 70X65
9246 | FANCOIL | U08 | 01 | 1034 | BIC | trane | [9 empty] | 0,185
9247 | FANCOIL | U08 | 01 | 1032 | BIC | trane | [9 empty] | 0,185
9248 | FANCOIL | U08 | 01 | 1030 | BIC | trane | [9 empty] | 0,185
9249 | FANCOIL | U08 | 01 | 1029 | BIC | trane | [9 empty] | 0,185
9250 | FANCOIL | U08 | 01 | 1027 | BIC | trane | [9 empty] | 0,185
9251 | FANCOIL | U08 | 01 | 1026 | BIC | trane | [9 empty] | 0,185
9253 | Q_SECOND | U08 | 01 | 1017A | BIC | SIEMENS
9254 | Q_SECOND | U08 | 01 | 1017A | BIC | SIEMENS
9255 | Q_SECOND | U08 | 01 | 1017A | BIC | SIEMENS
9256 | Q_SECOND | U08 | 01 | 1017A | BIC | SIEMENS
9257 | Q_SECOND | U08 | 01 | 1017A | BIC | SIEMENS
9258 | Q_SECOND | U08 | 01 | 1017A | BIC | SIEMENS
9259 | Q_SECOND | U08 | 01 | 1017A | BIC | SIEMENS
9262 | FANCOIL | U08 | 01 | 1016 | BIC | carrier | [9 empty] | /
9263 | FANCOIL | U08 | 01 | 1016 | BIC | carrier | [9 empty] | /
9264 | FANCOIL | U08 | 01 | 1014 | BIC | carrier | [9 empty] | 0,450
9265 | FANCOIL | U08 | 01 | 1013 | BIC | carrier | [9 empty] | 0,185
9267 | Q_SECOND | U08 | 01 | 1009 | BIC | SIEMENS
9268 | Q_SECOND | U08 | 01 | 1009 | BIC | SIEMENS
9269 | Q_SECOND | U08 | 01 | 1009 | BIC | SIEMENS
9270 | Q_SECOND | U08 | 01 | 1009 | BIC | SIEMENS
9271 | Q_SECOND | U08 | 01 | 1009 | BIC | SIEMENS
9273 | FANCOIL | U08 | 01 | 1008 | BIC | trane | [9 empty] | 0,185
9274 | FANCOIL | U08 | 01 | 1008 | BIC | trane | [9 empty] | 0,185
9277 | Q_SECOND | U08 | 01 | 1048 | BIC | SIEMENS
9279 | IMP_SPEGN H2O | U08 | 01 | 1002 | BIC | [21 empty] | PARETE INCASSO 70X65
9281 | BATT_TRAT_AR | U08 | 1I | 1I80 | BIC | [16 empty] | 1
9282 | BATT_TRAT_AR | U08 | 1I | 1I80 | BIC | [16 empty] | 1
9286 | BATT_TRAT_AR | U08 | 1I | 1I83 | BIC | [16 empty] | 1
9287 | BATT_TRAT_AR | U08 | 1I | 1I83 | BIC | [16 empty] | 1
9288 | BATT_TRAT_AR | U08 | 1I | 1I83 | BIC | [16 empty] | 1
9289 | BATT_TRAT_AR | U08 | 1I | 1I83 | BIC | [16 empty] | 1
9290 | BATT_TRAT_AR | U08 | 1I | 1I83 | BIC | [16 empty] | 1
9291 | UTA | U08 | 1I | 1I83 | BIC | SAMP | STC MATR.0898001491 |  | 770X1046 (PxL) |  |  |  | 700
9292 | Q_SECOND | U08 | 1I | 1I89A | BIC | ELETTRO SYSTEM |  |  | 100 X 80
9295 | BATT_TRAT_AR | U08 | 1I | 1I89A | BIC | [16 empty] | 1
9296 | BATT_TRAT_AR | U08 | 1I | 1I89A | BIC | [16 empty] | 1
9301 | BATT_TRAT_AR | U08 | 1I | 1I89A | BIC | [16 empty] | 1
9302 | BATT_TRAT_AR | U08 | 1I | 1I89A | BIC | [16 empty] | 1
9303 | Q_SECOND | U08 | 1I | 1I79 | BIC | SIEMENS |  |  | 200 X 100
9304 | Q_SECOND | U08 | 1I | 1I79 | BIC | SIEMENS |  |  | 200 X 100
9306 | IMP_SPEGN H2O | U08 | 1I | 1I104 | BIC | [21 empty] | PARETE INCASSO 70X65
9307 | BATT_TRAT_AR | U08 | 1I | 1I89A | BIC | [16 empty] | 1
9308 | BATT_TRAT_AR | U08 | 1I | 1I89A | BIC | [16 empty] | 1
9312 | Q_SECOND | U08 | 01 | 1055 | BIC | SIEMENS |  |  | 100 X 145
9313 | Q_SECOND | U08 | 01 | 1058A | BIC | BOCCHIOTTI
9314 | CONDIZ_AUT | U08 | 01 | 1058A | BIC | DAIKIN | FTK550BVBM | [19 empty] | MATR. 4910101
9317 | IMP_SPEGN H2O | U08 | 01 | 1044B | BIC | [21 empty] | PARETE INCASSO 70X65
9321 | IMP_SPEGN H2O | U08 | 01 | 1044B1 | BIC | [21 empty] | PARETE INCASSO 70X65
9322 | IMP_SPEGN H2O | U08 | 01 | 1044B1 | BIC | [21 empty] | PARETE INCASSO 70X65
9323 | FANCOIL | U08 | 01 | 1051 | BIC | trane | [9 empty] | 0,185
9325 | FANCOIL | U08 | 01 | 1049 | BIC | trane | [9 empty] | 0,185
9326 | Q_SECOND | U08 | 01 | 1049 | BIC | SIEMENS |  |  | 100 X 145
9327 | FANCOIL | U08 | 01 | 1049 | BIC | trane | [9 empty] | 0,185
9329 | FANCOIL | U08 | 01 | 1049B | BIC | trane | [9 empty] | 0,185
9330 | FANCOIL | U08 | 01 | 1050B | BIC | carrier | [9 empty] | 0,450
9335 | Q_SECOND | U08 | PT | T014 | BIC | SIEMENS |  |  | 100 X 145
9337 | IMP_SPEGN H2O | U08 | 1I | 1I10 | BIC | [21 empty] | PARETE INCASSO 70X65
9338 | IMP_SPEGN H2O | U08 | 1I | 1I07 | BIC | [21 empty] | PARETE INCASSO 70X65
9342 | Q_SECOND | U08 | 1I | 1I07 | BIC | SIEMENS |  |  | 100 X 145
9343 | Q_SECOND | U08 | 1I | 1I101 | BIC | BTICINO
9344 | FANCOIL | U08 | 1I | 1I101 | BIC | trane | [9 empty] | 0,185
9345 | IMP_SPEGN H2O | U08 | 1I | 1I97 | BIC | [21 empty] | PARETE INCASSO 70X65
9347 | Q_SECOND | U08 | 1I | 1I97A | BIC | SIEMENS |  |  | 100 X 145
9348 | Q_SECOND | U08 | 1I | 1I97A | BIC | SIEMENS |  |  | 100 X 145
9355 | Q_SECOND | U08 | 1I | 1I98 | BIC | SIEMENS |  |  | 200 X 100
9372 | Q_SECOND | U08 | 1I | 1I95 | BIC | SIEMENS |  |  | 100 X 145
9376 | Q_SECOND | U08 | 1I | 1I95 | BIC | SIEMENS |  |  | 180 X 149
9378 | Q_SECOND | U08 | 1I | 1I95 | BIC | SIEMENS |  |  | 100 X 145
9379 | FANCOIL | U08 | 1I | 1I20 | BIC | trane | [9 empty] | 0,12
9380 | FANCOIL | U08 | 1I | 1I20 | BIC | trane | [9 empty] | 0,12
9381 | FANCOIL | U08 | 1I | 1I20 | BIC | trane | [9 empty] | 0,12
9382 | FANCOIL | U08 | 1I | 1I20 | BIC | trane | [9 empty] | 0,12
9383 | FANCOIL | U08 | 1I | 1I20 | BIC | trane | [9 empty] | 0,12
9385 | Q_SECOND | U08 | 1I | 1I06 | BIC | SIEMENS |  |  | 106 X 67
9386 | IMP_SPEGN H2O | U08 | 1I | 1I03 | BIC | [21 empty] | PARETE INCASSO 70X65
9389 | FANCOIL | U08 | 1I | 1I13 | BIC | trane | [9 empty] | 0,12
9392 | ESTRATTORE | U08 | 1I | 1I18 | BIC | FRANCE AIR | FVD/E 9.9 6P | [8 empty] | 0,12
9393 | QUADRO GENERALE | U08 | 1I | 1I18 | BIC | [21 empty] | QUADRO DI DISTRIBUZIONE
9396 | UPS | U08 | 1I | 1I17 | BIC | CHLORIDE | SYNTESIS | 380 V | [7 empty] | 6 KVA | [5 empty] | 2
9397 | Q_SECOND | U08 | 1I | 1I17 | BIC | SIEMENS |  |  | 106 X 67
9399 | CABINE_ELETT | U08 | 1I | 1I17 | BIC | VEI ELECTRIC SYSTEM | UNISARC Matr. 47651
9399-QUAD | QUADRO GENERALE | U08 | 1I | 1I17 | BIC | [21 empty] | CELLA DI MEDIA
9400 | IMP_SPEGN H2O | U08 | 1I | 1I24 | BIC | [21 empty] | PARETE INCASSO 70X65
9401 | Q_SECOND | U08 | 1I | 1I24 | BIC | SIEMENS |  |  | 100 X 145
9410 | FANCOIL | U08 | 1I | 1I26D | BIC | carrier | [9 empty] | 0,049
9411 | FANCOIL | U08 | 1I | 1I26E | BIC | carrier | [9 empty] | 0,049
9412 | FANCOIL | U08 | 1I | 1I26 | BIC | carrier | [9 empty] | 0,059
9413 | FANCOIL | U08 | 1I | 1I26 | BIC | carrier | [9 empty] | 0,059
9414 | FANCOIL | U08 | 1I | 1I26G | BIC | carrier | [9 empty] | 0,025
9415 | Q_SECOND | U08 | 1I | 1I26 | BIC | GEWISS |  |  | 40 X 60
9416 | BATT_TRAT_AR | U08 | 1I | 1I26 | BIC | [16 empty] | 1
9417 | BATT_TRAT_AR | U08 | 1I | 1I26 | BIC | [16 empty] | 1
9418 | BATT_TRAT_AR | U08 | 1I | 1I26 | BIC | [16 empty] | 2
9420 | Q_SECOND | U08 | 1I | 1I26A | BIC | BOCCHIOTTI |  |  | 40 X 60
9421 | FANCOIL | U08 | 1I | 1I26A | BIC | ferroli | [9 empty] | 0,290
9422 | FANCOIL | U08 | 1I | 1I26A | BIC | ferroli | [9 empty] | 0,290
9427 | Q_SECOND | U08 | 01 | 1050 | BIC | SIEMENS |  |  | 100 X 145
9430 | Q_SECOND | U08 | 01 | 1052 | BIC | SIEMENS |  |  | 100 X 145
9432 | Q_SECOND | U08 | 01 | 1053 | BIC | SIEMENS |  |  | 100 X 145
9434 | Q_SECOND | U08 | 01 | 1048 | BIC | SIEMENS |  |  | 100 X 145
9438 | Q_SECOND | U08 | 01 | 1047B | BIC | SIEMENS |  |  | 100 X 145
9442 | Q_SECOND | U08 | PT | T046 | BIC | SIEMENS |  |  | 100 X 145
9445 | IMP_SPEGN H2O | U08 | PT | T044A | BIC | [21 empty] | PARETE INCASSO 70X65
9451 | Q_SECOND | U08 | PT | T085 | BIC
9453 | Q_SECOND | U08 | PT | T080 | BIC | SIEMENS
9454 | Q_SECOND | U08 | PT | T079 | BIC | SIEMENS
9457 | Q_SECOND | U08 | PT | T078 | BIC | SIEMENS |  |  | 100 X 145
9461 | FANCOIL | U08 | PT | T010 | BIC | trane | [9 empty] | 0,185
9462 | Q_SECOND | U08 | PT | T010 | BIC | SIEMENS |  |  | 100 X 145
9463 | FANCOIL | U08 | PT | T009 | BIC | fer | [9 empty] | /
9464 | FANCOIL | U08 | PT | T009 | BIC | fer | [9 empty] | /
9465 | FANCOIL | U08 | PT | T012 | BIC | trane | [9 empty] | 0,185
9466 | FANCOIL | U08 | PT | T012 | BIC | trane | [9 empty] | 0,185
9467 | FANCOIL | U08 | PT | T012 | BIC | trane | [9 empty] | 0,185
9468 | FANCOIL | U08 | PT | T012 | BIC | trane | [9 empty] | 0,185
9469 | IMP_SPEGN H2O | U08 | PT | T089 | BIC | [21 empty] | PARETE INCASSO 70X65
9472 | IMP_SPEGN H2O | U08 | PT | T089 | BIC | [21 empty] | PARETE INCASSO 70X65
9473 | IMP_SPEGN H2O | U08 | PT | T089 | BIC | [21 empty] | PARETE INCASSO 70X65
9474 | Q_SECOND | U08 | PT | T087 | BIC | SIEMENS |  |  | 200 X 100
9476 | Q_SECOND | U08 | PT | T092 | BIC | SIEMENS
9478 | Q_SECOND | U08 | PT | T093 | BIC | SIEMENS
9479 | Q_SECOND | U08 | 1I | 1I25 | BIC | SIEMENS
9480 | Q_SECOND | U08 | 1I | 1I25 | BIC | SIEMENS
9481 | Q_SECOND | U08 | 1I | 1I25 | BIC | SIEMENS
9482 | GRUPPO_FRIGO | U08 | 05 | 5001 | BIC | CLIMAVENETA | HRAT S40604 | [7 empty] | 35 | [5 empty] | 2 x 22
9483 | UTA | U08 | 05 | 5001 | BIC | SAMP | STC MATR. 1298001484 |  | 2340X2680 (PxL) |  |  |  | 43400 |  |  | 30 KW MANDATA
9484 | GRUPPO_FRIGO | U08 | 05 | 5001 | BIC | MCQUAY | ALR 311 | [7 empty] | 200 | [5 empty] | 80 + 55
9485 | GRUPPO_FRIGO | U08 | 05 | 5001 | BIC | MCQUAY | ALR 311 | [7 empty] | 200 | [5 empty] | 80 + 55
9486 | UTA | U08 | 05 | 5001 | BIC | SAMP | STC MATR.1298001483 |  | 3030X7939 (PxL) |  |  |  | 44900 |  |  | 30 KW MANDATA
9487 | UTA | U08 | 05 | 5001 | BIC | SAMP | STC MATR. 1298001482 |  | 2900X3450 (PxL) |  |  |  | 58000 |  |  | 37 KW MANDATA
9488 | UTA | U08 | 05 | 5001 | BIC | SAMP | STC MATR. 1298001481 |  | 2030X8570 (PxL) |  |  |  | 58800 |  |  | 45 KW MANDATA
9490 | IMP_SPEGN H2O | U08 | 05 | 5007 | BIC | [21 empty] | PARETE INCASSO 70X65
9493 | Q_SECOND | U08 | PT | T045 | BIC | SIEMENS |  |  | 100 X 145
9496 | Q_SECOND | U08 | 01 | 1054 | BIC | SIEMENS
9497 | IMP_SPEGN H2O | U08 | PT | T002 | BIC | [21 empty] | PARETE INCASSO 70X65
9499 | Q_SECOND | U08 | PT | T025 | BIC | SIEMENS |  |  | 200 X 100
9500 | Q_SECOND | U08 | PT | T025 | BIC | SIEMENS
9501 | IMP_SPEGN H2O | U08 | PT | T024 | BIC | [21 empty] | PARETE INCASSO 70X65
9504 | Q_SECOND | U08 | PT | T043 | BIC | SIEMENS |  |  | 40 X 60
9507 | FANCOIL | U08 | PT | T041 | BIC | trane | [9 empty] | 0,185
9508 | FANCOIL | U08 | PT | T043 | BIC | trane | [9 empty] | 0,185
9509 | IMP_SPEGN H2O | U08 | PT | T038 | BIC | [21 empty] | PARETE INCASSO 70X65
9510 | Q_SECOND | U08 | PT | T034 | BIC | GEWISS |  |  | 40 X 60
9511 | FANCOIL | U08 | PT | T032A | BIC | carrier | [9 empty] | 0,094
9512 | FANCOIL | U08 | PT | T032C | BIC | carrier | [9 empty] | 0,094
9513 | FANCOIL | U08 | PT | T032C | BIC | carrier | [9 empty] | 0,0025
9514 | FANCOIL | U08 | PT | T032B | BIC | carrier | [9 empty] | 0,094
9515 | FANCOIL | U08 | PT | T033 | BIC | trane | [9 empty] | 0,185
9516 | FANCOIL | U08 | PT | T033 | BIC | trane | [9 empty] | 0,185
9517 | FANCOIL | U08 | PT | T033A | BIC | trane | [9 empty] | 0,185
9518 | FANCOIL | U08 | PT | T033A | BIC | trane | [9 empty] | 0,185
9519 | Q_SECOND | U08 | PT | T016 | BIC | SIEMENS
9520 | Q_SECOND | U08 | PT | T016 | BIC | SIEMENS
9521 | FANCOIL | U08 | PT | T017 | BIC | trane | [9 empty] | 0,185
9522 | FANCOIL | U08 | PT | T028 | BIC | trane | [9 empty] | 0,185
9523 | FANCOIL | U08 | PT | T029 | BIC | trane | [9 empty] | 0,185
9526 | FANCOIL | U08 | PT | T018 | BIC | trane | [9 empty] | 0,185
9527 | FANCOIL | U08 | PT | T018A | BIC | trane | [9 empty] | 0,185
9528 | FANCOIL | U08 | PT | T023A | BIC | trane | [9 empty] | 0,185
9529 | FANCOIL | U08 | PT | T023 | BIC | trane | [9 empty] | 0,185
9530 | FANCOIL | U08 | PT | T023 | BIC | trane | [9 empty] | 0,185
9531 | FANCOIL | U08 | PT | T021 | BIC | ferroli | [9 empty] | 0,290
9532 | FANCOIL | U08 | PT | T021 | BIC | ferroli | [9 empty] | 0,290
9533 | FANCOIL | U08 | PT | T019 | BIC | trane | [9 empty] | 0,185
9534 | FANCOIL | U08 | PT | T019 | BIC | trane | [9 empty] | 0,185
9537 | QUADRO GENERALE | U08 | PT | T076 | BIC | [21 empty] | RICEVIMENTO M.T.
9539 | Q_SECOND | U08 | PT | T076 | BIC | SIEMENS |  |  | 200 X 100
9540 | Q_SECOND | U08 | 1I | 1I30 | BIC | ELETTRO SYSTEM |  |  | 100 X 80
9541 | ELETT_POMPA | U08 | 1I | 1I30 | BIC | SALMSON | 30-BT |  |  |  | 2,2 | [15 empty] | LOCALE ANTINCENDIO
9542 | ELETT_POMPA | U08 | 1I | 1I30 | BIC | SALMSON | EN40-10T |  |  |  | 40 | [15 empty] | LOCALE ANTINCENDIO
9543 | ELETT_POMPA | U08 | 1I | 1I30 | BIC | SALMSON | EN40-10T |  |  |  | 40 | [15 empty] | LOCALE ANTINCENDIO
9544 | ELETT_POMPA | U08 | 1I | 1I30 | BIC | SALMSON | EN40-10T |  |  |  | 40 | [15 empty] | LOCALE ANTINCENDIO
9546 | UTA | U08 | 1I | 1I51 | BIC | SAMP | STC MATR. 1298001476 |  | 1260X6200 (PxL) |  |  |  | 5000 |  |  | 3 KW MANDATA 2,6 KW RIPRESA
9547 | UTA | U08 | 1I | 1I51 | BIC | SAMP | STC MATR. 1298001477 |  | 3500X10060 (PxL) |  |  |  | 54100 |  |  | 45 KW MANDATA 30 KW RIPRESA
9548 | UTA | U08 | 1I | 1I51 | BIC | SAMP | STC MATR. 1298001475 |  | 4740X7390 (PxL) |  |  |  | 11500 |  |  | 7,5 KW MANDATA 4 KW RIPRESA
9549 | UTA | U08 | 1I | 1I51 | BIC | SAMP | STC MATR. 0998001474 |  | 1860X7630 (PxL) |  |  |  | 14000 |  |  | 11 KW MANDATA 5,5 KW RIPRESA
9550 | UTA | U08 | 1I | 1I51 | BIC | SAMP | STC MATR. 1298001478 |  | 1140X4550 (PxL) |  |  |  | 4300 |  |  | 2,2 KW MANDATA
9556 | Q_SECOND | U08 | PT | T072 | BIC | SIEMENS
9557 | Q_SECOND | U08 | PT | T072 | BIC | BTICINO |  |  | 40 X 60
9558 | GRUPPI_ELETT | U08 | PT | T072 | BIC | PERKINS | 3008-TAG4 | [8 empty] | 500 KW | [6 empty] | 400 | GASOLIO |  |  | GRUPPO DELL'EDIFICIO U8
9559 | ELETT_POMPA | U08 | 2I | 2I09 | BIC | DAB | DPH 180/340 | [19 empty] | REFRIGERATA LOC. FRIGO - 80
9560 | IMP_SPEGN H2O | U08 | 2I | 2I04 | BIC | [21 empty] | PARETE INCASSO 70X65
9562 | Q_SECOND | U08 | 2I | 2I13 | BIC | COSTEL |  |  | 200 X 100
9563 | CONDIZ_AUT | U08 | 2I | 2I13 | BIC | PEGASUS DXAPRC GROUP | 30.2.2.55 | [19 empty] | MATR. M0600807
9564 | CONDIZ_AUT | U08 | 2I | 2I13 | BIC | RC GROUP CW.O | 25.54 | [19 empty] | MATR. M0600804 AD ACQUA REFRIG.
9565 | Q_SECOND | U08 | 2I | 2I18 | BIC | COSTEL |  |  | 200 X 100
9566 | CONDIZ_AUT | U08 | 2I | 2I18 | BIC | PEGASUS DXAPRC GROUP | 30.2.2.55 | [8 empty] | 28,8 |  |  |  |  | 7,5 | [5 empty] | MATR. M.0600808
9567 | CONDIZ_AUT | U08 | 2I | 2I18 | BIC | RC GROUP CW.O | 25.54 | [19 empty] | MATR. M 0600803 AD ACQUA REFRIG.
9569 | IMP_SPEGN H2O | U08 | 2I | 2I21 | BIC | [21 empty] | PARETE INCASSO 70X65
9570 | Q_SECOND | U08 | 2I | 2I22 | BIC | SIEMENS |  |  | 120 X 220
9571 | Q_SECOND | U08 | 2I | 2I22 | BIC | SIEMENS |  |  | 120 X 220
9572 | Q_SECOND | U08 | 2I | 2I28 | BIC | ZAR QUADRI |  |  | 180 X 100
9573 | UTA | U08 | 2I | 2I28 | BIC | CERINI | GR03 MATR. CC13148 |  | 900X5000 (PxL) |  |  |  | 1900 |  |  | 2,2 KW MANDATA
9574 | UTA | U08 | 2I | 2I28 | BIC | CERINI | GR02 MATR.CC13149 |  | 900X3000 (PxL) |  |  |  | 1700 |  |  | 1,1 KW MANDATA
9575 | UPS | U08 | 2I | 2I32 | BIC | EMERSON | SONET BLACK | 380 V | [7 empty] | 120 KVA | [5 empty] | 72
9576 | Q_SECOND | U08 | 2I | 2I32 | BIC | ELETTRO SYSTEM
9577 | CONDIZ_AUT | U08 | 2I | 2I32 | BIC | DAIKIN | FTKS35CVMB | [19 empty] | MATR. 4605994
9578 | ELETT_CAPPA | U08 | 2I | 2I33 | BIC | EUROMOTORI/CLOMAR | 2mA71.14-2/CL-225 |  |  |  | 1200
9579 | Q_SECOND | U08 | 2I | 2I33 | BIC | SIEMENS |  |  | 220 X 160
9581 | IMP_SPEGN H2O | U08 | 2I | 2I37 | BIC | [21 empty] | PARETE INCASSO 70X65
9583 | COMPR_ARIA | U08 | 2I | 2I45 | BIC | CECCATO | CSC 50/10 |  |  |  | 48BAR LM6080 |  | 6080 (A 8 BAR) |  |  | 37 | [10 empty] | MATRICOLA API 200358
9584 | COMPR_ARIA | U08 | 2I | 2I45 | BIC | CECCATO | CSC 50/10 |  |  |  | 48BAR LM6080 |  | 6080 (A 8 BAR) |  |  | 37 | [10 empty] | MATRICOLA API 200219
9586 | SERBATOIO | U08 | 2I | 2I45 | BIC | SILE IND. COSTRUZIONI TERMO TREVISO | /
9588 | ELETT_POMPA | U08 | 2I | 2I45 | BIC | DAB | KVCX85-120T |  | 1 1/4 ASP. 1 1/4 BOCCH. |  | 12 | [15 empty] | CENTRALE IDRICA
9589 | ELETT_POMPA | U08 | 2I | 2I45 | BIC | DAB | KVCX85-120T |  | 1 1/4 ASP. 1 1/4 BOCCH. |  | 12 | [15 empty] | CENTRALE IDRICA
9590 | ELETT_POMPA | U08 | 2I | 2I45 | BIC | DAB | KVCX85-120T |  | 1 1/4 ASP. 1 1/4 BOCCH. |  | 12 | [15 empty] | CENTRALE IDRICA
9591 | Q_SECOND | U08 | 2I | 2I45 | BIC | ELETTRO SYSTEM |  |  | 100 X 80
9592 | Q_SECOND | U08 | 2I | 2I45 | BIC | ELETTRO SYSTEM |  |  | 200 X 60
9599 | Q_SECOND | U08 | 2I | 2I26 | BIC | INTERNATIONAL QUADRI |  |  | 80 X 120
9600 | UTA | U08 | 2I | 2I26 | BIC | CERINI | GR07 MATR.CC10637 |  | 1090X4300 (PxL)
9601 | ESTRATTORE | U08 | 2I | 2I27 | BIC | FORTEUM | TLB T/h 355/H | [8 empty] | 0,2
9602 | CONDIZ_AUT | U08 | 2I | 2I26 | BIC | AIRWELL | SCU255BT | [19 empty] | MATR. 2183655552
10927000 | ELEVATORI | U09 |  |  | BIC | SCHINDLER |  | 10927000
11143012 | ELEVATORI | U09 |  |  | BIC | SCHINDLER |  | 4142025
11143013 | ELEVATORI | U09 |  |  | BIC | SCHINDLER |  | 4142026
12526 | IMP_SPEGN H2O | U09 | 1I | 1I26 | BIC
12530 | IMP_SPEGN H2O | U09 | 1I | 1I26 | BIC
12531 | IMP_SPEGN H2O | U09 | 1I | 1I26 | BIC
12538 | IMP_SPEGN H2O | U09 | 1I | 1I26 | BIC
12548 | FANCOIL | U09 | 1I | 1I28 | BIC | carrier | [9 empty] | /
12549 | FANCOIL | U09 | 1I | 1I28 | BIC | carrier | [9 empty] | /
12554 | Q_SECOND | U09 | 1I | 1I35 | BIC
12555 | Q_SECOND | U09 | 1I | 1I37 | BIC
12562 | Q_SECOND | U09 | 1I | 1I42 | BIC
12569 | IMP_SPEGN H2O | U09 | 1I | 1I43 | BIC
12577 | Q_SECOND | U09 | 1I | 1I45 | BIC
12578 | FANCOIL | U09 | 1I | 1I45 | BIC | cerini | [9 empty] | /
12583 | FANCOIL | U09 | 1I | 1I47 | BIC | cerini | [9 empty] | /
12584 | FANCOIL | U09 | 1I | 1I47 | BIC | cerini | [9 empty] | /
12585 | Q_SECOND | U09 | 1I | 1I47 | BIC
12587 | IMP_SPEGN H2O | U09 | 1I | 1I39 | BIC
12588 | IMP_SPEGN H2O | U09 | 1I | 1I26 | BIC
12589 | Q_SECOND | U09 | 1I | 1I34 | BIC
12593 | Q_SECOND | U09 | 1I | 1I25 | BIC
12594 | Q_SECOND | U09 | 1I | 1I25 | BIC
12602 | FANCOIL | U09 | 1I | 1I48 | BIC | cerini | [9 empty] | /
12603 | FANCOIL | U09 | 1I | 1I48 | BIC | cerini | [9 empty] | /
12604 | Q_SECOND | U09 | 1I | 1I48 | BIC
12605 | Q_SECOND | U09 | 1I | 1I49 | BIC
12618 | Q_SECOND | U09 | 1I | 1I50 | BIC
12652 | Q_SECOND | U09 | 1I | 1I41 | BIC
12656 | Q_SECOND | U09 | 1I | 1I20 | BIC | Q1D1
12657 | ESTRATTORE | U09 | 1I | 1I126A | BIC
12658 | CONDIZ_AUT | U09 | 1I | 1I127 | BIC
12659 | GRUPPI_ELETT | U09 | 1I | 1I126 | BIC
12660 | CONDIZ_AUT | U09 | 1I | 1I125 | BIC
12661 | CONDIZ_AUT | U09 | 1I | 1I125 | BIC
12663 | Q_SECOND | U09 | 1I | 1I124 | BIC
12664 | QUADRO GENERALE | U09 | 1I | 1I124 | BIC
12665 | Q_SECOND | U09 | 1I | 1I124 | BIC
12666 | QUADRO GENERALE | U09 | 1I | 1I124 | BIC
12667 | CONDIZ_AUT | U09 | 1I | 1I124 | BIC
12669 | FANCOIL | U09 | A0 | R065 | BIC | jucker | [9 empty] | /
12670 | FANCOIL | U09 | A0 | R065 | BIC | jucker | [9 empty] | /
12671 | FANCOIL | U09 | A0 | R068 | BIC | jucker | [9 empty] | /
12672 | FANCOIL | U09 | A0 | R069 | BIC | jucker | [9 empty] | /
12673 | FANCOIL | U09 | A0 | R070 | BIC | jucker | [9 empty] | /
12674 | FANCOIL | U09 | A0 | R071 | BIC | jucker | [9 empty] | /
12675 | FANCOIL | U09 | A0 | R072 | BIC | jucker | [9 empty] | /
12676 | FANCOIL | U09 | A0 | R074B | BIC | jucker | [9 empty] | /
12677 | FANCOIL | U09 | A0 | R074A | BIC | jucker | [9 empty] | /
12678 | FANCOIL | U09 | A0 | R074A | BIC | jucker | [9 empty] | /
12679 | FANCOIL | U09 | A0 | R074B | BIC | jucker | [9 empty] | /
12681 | FANCOIL | U09 | A0 | R073 | BIC | jucker | [9 empty] | /
12682 | FANCOIL | U09 | A0 | R073 | BIC | jucker | [9 empty] | /
12684 | IMP_SPEGN H2O | U09 | A0 | R073 | BIC
12686 | IMP_SPEGN H2O | U09 | 1I | 1I18 | BIC
12687 | Q_SECOND | U09 | 1I | 1I18 | BIC
12688 | ESTRATTORE | U09 | 1I | 1I139 | BIC
12691 | ESTRATTORE | U09 | 1I | 1I135 | BIC
12693 | IMP_SPEGN H2O | U09 | 1I | 1I40A | BIC
12694 | FANCOIL | U09 | 02 | 2024 | BIC | carrier | [9 empty] | /
12695 | Q_SECOND | U09 | 02 | 2033 | BIC
12696 | FANCOIL | U09 | 02 | 2033 | BIC | carrier | [9 empty] | /
12697 | FANCOIL | U09 | 02 | 2029 | BIC | carrier | [9 empty] | /
12698 | FANCOIL | U09 | 02 | 2028 | BIC | carrier | [9 empty] | /
12699 | FANCOIL | U09 | 02 | 2030 | BIC | carrier | [9 empty] | /
12700 | FANCOIL | U09 | 02 | 2025 | BIC | carrier | [9 empty] | /
12701 | FANCOIL | U09 | 02 | 2027 | BIC | carrier | [9 empty] | /
12702 | FANCOIL | U09 | 02 | 2026 | BIC | carrier | [9 empty] | /
12703 | FANCOIL | U09 | 02 | 2031 | BIC | carrier | [9 empty] | /
12704 | FANCOIL | U09 | 02 | 2032 | BIC | carrier | [9 empty] | /
12705 | FANCOIL | U09 | 02 | 2023 | BIC | carrier | [9 empty] | /
12706 | CONDIZ_AUT | U09 | 02 | 2034 | BIC
12707 | CONDIZ_AUT | U09 | 02 | 2034 | BIC
12708 | CONDIZ_AUT | U09 | 02 | 2034 | BIC
12709 | CONDIZ_AUT | U09 | 02 | 2034 | BIC
12710 | CONDIZ_AUT | U09 | 02 | 2034 | BIC
12711 | CONDIZ_AUT | U09 | 02 | 2034 | BIC
12712 | CONDIZ_AUT | U09 | 02 | 2034 | BIC
12714 | GRUPPO_FRIGO | U09 | 02 |  | BIC
12715 | ELETT_POMPA | U09 | 02 | 2034 | BIC
12716 | ELETT_POMPA | U09 | 02 | 2034 | BIC
12718 | ELETT_POMPA | U09 | 02 | 2034 | BIC
12719 | ELETT_POMPA | U09 | 02 | 2034 | BIC
12720 | ELETT_POMPA | U09 | 02 | 2034 | BIC
12721 | ELETT_POMPA | U09 | 02 | 2034 | BIC
12722 | CONDIZ_AUT | U09 | 02 | 2034 | BIC
12723 | ELETT_POMPA | U09 | 02 | 2034 | BIC
12724 | ELETT_POMPA | U09 | 02 | 2034 | BIC
12725 | ELETT_POMPA | U09 | 02 | 2034 | BIC
12726 | ELETT_POMPA | U09 | 02 | 2034 | BIC
12727 | ELETT_POMPA | U09 | 02 | 2034 | BIC
12728 | ELETT_POMPA | U09 | 02 | 2034 | BIC
12729 | ELETT_POMPA | U09 | 02 | 2034 | BIC
12730 | ELETT_POMPA | U09 | 02 | 2034 | BIC
12731 | ELETT_POMPA | U09 | 02 | 2034 | BIC
12732 | ELETT_POMPA | U09 | 02 | 2034 | BIC
12733 | ELETT_POMPA | U09 | 02 | 2034 | BIC
12734 | ELETT_POMPA | U09 | 02 | 2034 | BIC
12735 | ELETT_POMPA | U09 | 02 | 2034 | BIC
12736 | GRUPPO_FRIGO | U09 | 02 |  | BIC
12737 | UTA | U09 | 02 | 2034 | BIC | PIELLE | TMC-295 |  | 7200X2440 (PxL) |  |  |  | 31600 MANDATA |  |  | 11 KW MANDATA
12738 | UTA | U09 | 02 | 2034 | BIC | PIELLE | TMC-243 |  | 3960X2440 (PxL) |  |  |  | 30600 RIPRESA |  |  | 5,5 KW RIPRESA
12740 | UTA | U09 | 02 | 2034 | BIC | PIELLE | TMC-58 |  | 5800X1300 (PxL) |  |  |  | 6000 MANDATA |  |  | 3 KW MANDATA
12741 | UTA | U09 | 02 | 2034 | BIC | PIELLE | TMC-58 |  | 2900X1300 (PxL) |  |  |  | 5500 RIPRESA |  |  | 2,2 KW RIPRESA
12742 | UTA | U09 | 02 | 2034 | BIC | PIELLE | TMC-170 |  | 3860X2100 (PxL) |  |  |  | 20700 RIPRESA |  |  | 4 KW RIPRESA
12743 | UTA | U09 | 02 | 2034 | BIC | PIELLE | TMC-243 |  | 7000X2120 (PxL) |  |  |  | 21700 MANDATA |  |  | 7,5 KW MANDATA
12744 | ESTRATTORE | U09 | 02 | 2034 | BIC
12745 | ESTRATTORE | U09 | 02 | 2034 | BIC
12746 | ESTRATTORE | U09 | 02 | 2034 | BIC
12747 | ESTRATTORE | U09 | 02 | 2034 | BIC
12748 | ESTRATTORE | U09 | 02 | 2034 | BIC
12749 | ESTRATTORE | U09 | 02 | 2034 | BIC
12750 | ESTRATTORE | U09 | 02 | 2034 | BIC
12751 | ESTRATTORE | U09 | 02 | 2034 | BIC
12752 | ESTRATTORE | U09 | 02 | 2034 | BIC
12753 | ESTRATTORE | U09 | 02 | 2034 | BIC
12754 | FANCOIL | U09 | 01 | 1069 | BIC | jucker | [9 empty] | /
12755 | FANCOIL | U09 | 01 | 1068 | BIC | jucker | [9 empty] | /
12756 | FANCOIL | U09 | 01 | 1067 | BIC | jucker | [9 empty] | /
12757 | FANCOIL | U09 | 01 | 1066 | BIC | jucker | [9 empty] | /
12758 | FANCOIL | U09 | 01 | 1065 | BIC | jucker | [9 empty] | /
12759 | FANCOIL | U09 | 01 | 1064 | BIC | jucker | [9 empty] | /
12760 | FANCOIL | U09 | 01 | 1063 | BIC | jucker | [9 empty] | /
12761 | FANCOIL | U09 | 01 | 1062 | BIC | jucker | [9 empty] | /
12762 | FANCOIL | U09 | 01 | 1062 | BIC | jucker | [9 empty] | /
12763 | SERBATOIO | U09 | 01 | 1110 | BIC
12764 | SERBATOIO | U09 | 01 | 1110 | BIC
12765 | SERBATOIO | U09 | 01 | 1110 | BIC
12766 | SERBATOIO | U09 | 01 | 1110 | BIC
12768 | Q_SECOND | U09 | 01 | 1110 | BIC
12769 | UTA | U09 | 01 | 1110 | BIC
12770 | UTA | U09 | 01 | 1110 | BIC
12771 | UTA | U09 | 01 | 1110 | BIC
12772 | ELETT_POMPA | U09 | 01 | 1110 | BIC
12773 | ELETT_POMPA | U09 | 01 | 1110 | BIC
12774 | ELETT_POMPA | U09 | 01 | 1110 | BIC
12775 | ELETT_POMPA | U09 | 01 | 1110 | BIC
12776 | ELETT_POMPA | U09 | 01 | 1110 | BIC
12777 | ELETT_POMPA | U09 | 01 | 1110 | BIC
12897 | Q_SECOND | U09 | 1I |  | BIC
14736 | Q_SECOND | U09 | 1I | 1I19 | BIC
14737 | CONDIZ_AUT | U09 | 1I | 1I19 | BIC
14738 | UPS | U09 | 1I | 1I19 | BIC | ENERSON | AEC-3F | B010B0223A00 | [7 empty] | 20 KVA | [5 empty] | 29 |  |  |  |  | 2017-09-27
14739 | CONDIZ_AUT | U09 | 1I | 1I19 | BIC
14740 | CONDIZ_AUT | U09 | 02 |  | BIC
14741 | CONDIZ_AUT | U09 | 02 |  | BIC
61232 | COMB_TELEF | U09 |  |  | BIC
61244 | UPS | U09 | 1I | 1I25 | BIC | ELSIST | T3K010WLM-3F | 060607U | [18 empty] | 2017-09-27
61267 | CABINE_ELETT | U09 | A0 | R037 | BIC | VEI POWER DISTRIBUTION | UNIFLUORC L5 UNIFLUORC SF 3 CELLE (PARTETIZE TRAFO) entrambi matr. 2691/2004
61268 | CABINE_ELETT | U09 | 02 |  | BIC | ABB | SHS2 matr. 06-07201/2 (CEL)
61277 | SCAMB_CALORE | U09 | 1I |  | BIC | ALFALAVAL | M10 BFG
61316 | GRUPPO_FRIGO | U09 | 02 |  | BIC | CLIMAVENETA | NX/K 0914P | [7 empty] | 208,5 | [5 empty] | 12,7
61476 | FANCOIL | U09 | 01 | 1213 | BIC | jucker | [9 empty] | /
61477 | FANCOIL | U09 | 01 | 1213 | BIC | jucker | [9 empty] | /
61478 | FANCOIL | U09 | 01 | 1211 | BIC | jucker | [9 empty] | /
61479 | FANCOIL | U09 | 01 | 1208 | BIC | jucker | [9 empty] | /
61480 | FANCOIL | U09 | 01 | 1207 | BIC | jucker | [9 empty] | /
61481 | FANCOIL | U09 | 01 | 1082 | BIC | cerini | [9 empty] | /
61482 | FANCOIL | U09 | 01 | 1081 | BIC | cerini | [9 empty] | /
61483 | FANCOIL | U09 | 01 | 1076 | BIC | cerini | [9 empty] | /
61484 | FANCOIL | U09 | 01 | 1075 | BIC | cerini | [9 empty] | /
61485 | FANCOIL | U09 | 01 | 1074 | BIC | cerini | [9 empty] | /
61486 | FANCOIL | U09 | 01 |  | BIC | electra | [9 empty] | /
61487 | FANCOIL | U09 | 01 | 1020 | BIC | electra | [9 empty] | /
61488 | FANCOIL | U09 | 1I | 1I34 | BIC | seveso | [9 empty] | /
61489 | FANCOIL | U09 | 1I | 1I41 | BIC | cerini | [9 empty] | /
61490 | FANCOIL | U09 | 1I | 1I37 | BIC | cerini | [9 empty] | /
61491 | FANCOIL | U09 | 1I | 1I42 | BIC | cerini | [9 empty] | /
61492 | FANCOIL | U09 | 01 | 1009 | BIC | jucker | [9 empty] | /
61493 | FANCOIL | U09 | 01 | 1041B | BIC | jucker | [9 empty] | /
61494 | FANCOIL | U09 | 1I |  | BIC | eden | [9 empty] | /
61495 | FANCOIL | U09 | 01 |  | BIC | carrier | [9 empty] | /
61496 | FANCOIL | U09 | 01 |  | BIC | carrier | [9 empty] | /
61497 | FANCOIL | U09 | 01 | 1077 | BIC | cerini | [9 empty] | /
61498 | FANCOIL | U09 | 01 | 1077 | BIC | cerini | [9 empty] | /
61499 | FANCOIL | U09 | 01 | 1077 | BIC | cerini | [9 empty] | /
61500 | FANCOIL | U09 | 01 | 1077 | BIC | cerini | [9 empty] | /
61501 | FANCOIL | U09 | A0 | R061 | BIC | eden | [9 empty] | /
61502 | FANCOIL | U09 | 1I | 1I50 | BIC | cerini | [9 empty] | /
61503 | FANCOIL | U09 | 1I | 1I45 | BIC | cerini | [9 empty] | /
61504 | FANCOIL | U09 | 1I | 1I37 | BIC | cerini | [9 empty] | /
61505 | FANCOIL | U09 | 1I | 1I35 | BIC | cerini | [9 empty] | /
61506 | FANCOIL | U09 | 1I | 1I41 | BIC | cerini | [9 empty] | /
61507 | FANCOIL | U09 | 1I | 1I42 | BIC | cerini | [9 empty] | /
61508 | FANCOIL | U09 | 01 | 1083 | BIC | cerini | [9 empty] | /
62149 | Q_SECOND | U09 | 01 | 1069 | BIC | Q1U6
62948 | ILLUM_EMERGENZA | U09 | A0 |  | BIC
62949 | ILLUM_EMERGENZA | U09 | 1I | 1I18 | BIC
62950 | ILLUM_EMERGENZA | U09 | 1I | 1I28 | BIC
62951 | ILLUM_EMERGENZA | U09 | 02 | 2010 | BIC
62952 | ILLUM_EMERGENZA | U09 | 1I |  | BIC
62953 | ILLUM_EMERGENZA | U09 | 02 |  | BIC
62954 | ILLUM_EMERGENZA | U09 | 1I | 1I57 | BIC
62955 | ILLUM_EMERGENZA | U09 | 1I | 1I63 | BIC
62956 | ILLUM_EMERGENZA | U09 | 1I | 1I59 | BIC
62957 | ILLUM_EMERGENZA | U09 | 1I | 1I53 | BIC
62958 | ILLUM_EMERGENZA | U09 | 1I | 1I52 | BIC
62959 | ILLUM_EMERGENZA | U09 | 1I | 1I54 | BIC
62960 | ILLUM_EMERGENZA | U09 | 01 |  | BIC
62961 | ILLUM_EMERGENZA | U09 | 01 | 1010 | BIC
62962 | ILLUM_EMERGENZA | U09 | 1I | 1I51 | BIC
62963 | ILLUM_EMERGENZA | U09 | 01 | 1006 | BIC
62964 | ILLUM_EMERGENZA | U09 | 01 |  | BIC
62965 | ILLUM_EMERGENZA | U09 | 01 |  | BIC
62966 | ILLUM_EMERGENZA | U09 | 01 |  | BIC
62967 | ILLUM_EMERGENZA | U09 | 1I | 1I09A | BIC
62968 | ILLUM_EMERGENZA | U09 | A0 | R003 | BIC
62969 | ILLUM_EMERGENZA | U09 | 1I | 1I14 | BIC
62970 | ILLUM_EMERGENZA | U09 | A0 | R014A | BIC
62971 | ILLUM_EMERGENZA | U09 | A0 | R014B | BIC
62972 | ILLUM_EMERGENZA | U09 | 01 |  | BIC
62973 | ILLUM_EMERGENZA | U09 | A0 | R002 | BIC
62974 | ILLUM_EMERGENZA | U09 | A0 | R026 | BIC
62975 | ILLUM_EMERGENZA | U09 | A0 | R001 | BIC
62976 | ILLUM_EMERGENZA | U09 | 01 | 1091 | BIC
62977 | ILLUM_EMERGENZA | U09 | 01 | 1092 | BIC
62978 | ILLUM_EMERGENZA | U09 | 01 | 1095 | BIC
62979 | ILLUM_EMERGENZA | U09 | 01 | 1076 | BIC
62980 | ILLUM_EMERGENZA | U09 | 01 | 1070 | BIC
62981 | ILLUM_EMERGENZA | U09 | 01 | 1069 | BIC
62982 | ILLUM_EMERGENZA | U09 | 1I | 1I48 | BIC
62983 | ILLUM_EMERGENZA | U09 | 1I |  | BIC
62984 | ILLUM_EMERGENZA | U09 | 1I | 1I40 | BIC
62985 | ILLUM_EMERGENZA | U09 | 1I | 1I44 | BIC
62986 | ILLUM_EMERGENZA | U09 | A0 | R046 | BIC
62987 | ILLUM_EMERGENZA | U09 | A0 | R059 | BIC
62988 | ILLUM_EMERGENZA | U09 | A0 | R049 | BIC
62989 | ILLUM_EMERGENZA | U09 | A0 | R043 | BIC
62990 | ILLUM_EMERGENZA | U09 | A0 | R033 | BIC
62991 | ILLUM_EMERGENZA | U09 | 1I | 1I126A | BIC
62992 | ILLUM_EMERGENZA | U09 | 01 | 1097 | BIC
62993 | ILLUM_EMERGENZA | U09 | 1I | 1I123 | BIC
62994 | ILLUM_EMERGENZA | U09 | A0 | R075 | BIC
62995 | ILLUM_EMERGENZA | U09 | 1I | 1I105 | BIC
62996 | ILLUM_EMERGENZA | U09 | 1I | 1I120 | BIC
62997 | ILLUM_EMERGENZA | U09 | 1I | 1I40A | BIC
62998 | ILLUM_EMERGENZA | U09 | 1I | 1I94 | BIC
62999 | ILLUM_EMERGENZA | U09 | 1I | 1I95 | BIC
63000 | ILLUM_EMERGENZA | U09 | 1I | 1I103 | BIC
63001 | ILLUM_EMERGENZA | U09 | 1I | 1I100 | BIC
63002 | ILLUM_EMERGENZA | U09 | 1I | 1I102 | BIC
63003 | ILLUM_EMERGENZA | U09 | 1I | 1I97 | BIC
63004 | ILLUM_EMERGENZA | U09 | A0 | R049A | BIC
63005 | ILLUM_EMERGENZA | U09 | 1I | 1I93 | BIC
63006 | ILLUM_EMERGENZA | U09 | 1I | 1I88 | BIC
63007 | ILLUM_EMERGENZA | U09 | 1I | 1I91 | BIC
63008 | ILLUM_EMERGENZA | U09 | 1I | 1I99 | BIC
63009 | ILLUM_EMERGENZA | U09 | 1I | 1I87 | BIC
63010 | ILLUM_EMERGENZA | U09 | 1I | 1I117 | BIC
63011 | ILLUM_EMERGENZA | U09 | A0 | R073 | BIC
63012 | ILLUM_EMERGENZA | U09 | 02 | 2022 | BIC
63013 | ILLUM_EMERGENZA | U09 | 02 | 2026 | BIC
63014 | ILLUM_EMERGENZA | U09 | 02 | 2025 | BIC
63015 | ILLUM_EMERGENZA | U09 | 02 | 2024 | BIC
63016 | ILLUM_EMERGENZA | U09 | 1I | 1I136 | BIC
63017 | ILLUM_EMERGENZA | U09 | 1I | 1I138 | BIC
63018 | ILLUM_EMERGENZA | U09 | 1I | 1I134 | BIC
63019 | ILLUM_EMERGENZA | U09 | 02 |  | BIC
63020 | ILLUM_EMERGENZA | U09 | 02 | 2030 | BIC
63021 | ILLUM_EMERGENZA | U09 | 02 | 2029 | BIC
63022 | ILLUM_EMERGENZA | U09 | 02 | 2027 | BIC
63023 | ILLUM_EMERGENZA | U09 | 02 | 2031 | BIC
63024 | ILLUM_EMERGENZA | U09 | 02 | 2032 | BIC
63025 | ILLUM_EMERGENZA | U09 | 02 | 2028 | BIC
63026 | ILLUM_EMERGENZA | U09 | 1I | 1I25 | BIC
63027 | ILLUM_EMERGENZA | U09 | 1I | 1I47 | BIC
6385 | FANCOIL | U09 | 1I | 1I55 | BIC | fer | [9 empty] | /
6386 | FANCOIL | U09 | 1I | 1I57 | BIC | fer | [9 empty] | /
63869 | IMP_SPEGN H2O | U09 | 1I | 1I134 | BIC
6387 | FANCOIL | U09 | 1I | 1I59 | BIC | fer | [9 empty] | /
6388 | FANCOIL | U09 | 1I | 1I59 | BIC | fer | [9 empty] | /
6389 | FANCOIL | U09 | 1I | 1I59 | BIC | fer | [9 empty] | /
6390 | AEROTERMO | U09 | 1I | 1I76 | BIC | SABIANA | SIMPLEX A12
64038 | VASO_ESP | U09 | 02 |  | BIC | ELBI | ERCE 80LITER | PREN13031 SNE7087369 | [18 empty] | CIRCUITO FREDDO
64039 | VASO_ESP | U09 | 02 |  | BIC | ELBI | ERCE 50LITER | PREN13031 SNE6916700 | [18 empty] | CIRCUITO CALDO
64040 | VASO_ESP | U09 | 02 |  | BIC | STORM | ERE 35 CP | E13134549 | [18 empty] | CIRCUITO FREDDO
64041 | VASO_ESP | U09 | 02 |  | BIC | VAREM | MAXIVAREM | UR035231 B46236355 | [18 empty] | CIRCUITO FREDDO
64042 | VASO_ESP | U09 | 02 |  | BIC | VAREM | EXTRAVAREM | R1024228 B10371259 | [18 empty] | CIRCUITO CALDO
64043 | VASO_ESP | U09 | 02 |  | BIC | ZILMET |  | 007647 | [18 empty] | CIRCUITO CALDO
64044 | VASO_ESP | U09 | 02 |  | BIC | ELBI | ERCE 35LITER | E6957330 PREN13831 | [18 empty] | CIRCUITO FREDDO
64045 | VASO_ESP | U09 | 02 |  | BIC | ELBI | ERCE 24LITER | PREN13831 E6953767 | [18 empty] | CIRCUITO FREDDO
64046 | VASO_ESP | U09 | 02 |  | BIC | VAREM | INTERVAREM | 52019361 B38621751 | [18 empty] | CIRCUITO CALDO UTA CORRIDOI
64047 | VASO_ESP | U09 | 02 |  | BIC | VAREM | INTERVAREM | 52019361 B38621751 | [18 empty] | CIRCUITO UTA CALDO
64048 | VASO_ESP | U09 | 02 |  | BIC | VAREM | INTERVAREM | 52019361 B38621751 | [18 empty] | CIRCUITO UTA CALDO
6410 | ESTRATTORE | U09 | 1I |  | BIC
6411 | CONDIZ_AUT | U09 | 1I |  | BIC
6416 | CONDIZ_AUT | U09 | 1I |  | BIC
6420 | ESTRATTORE | U09 | 1I |  | BIC
6435 | BOLLITORI | U09 | 1I | 1I110A | BIC | BAXI | SR515 | [16 empty] | ELETTRICO
6436 | BOLLITORI | U09 | 1I | 1I111A | BIC | BAXI | SR515 | [16 empty] | ELETTRICO
6437 | IMP_SPEGN H2O | U09 | 1I | 1I09A | BIC
6438 | Q_SECOND | U09 | A0 | R001 | BIC | QE AULA 2
6439 | FANCOIL | U09 | A0 | R001 | BIC | jucker | [9 empty] | /
6441 | FANCOIL | U09 | A0 | R001 | BIC | jucker | [9 empty] | /
6442 | FANCOIL | U09 | A0 | R001 | BIC | jucker | [9 empty] | /
6443 | FANCOIL | U09 | A0 | R001 | BIC | jucker | [9 empty] | /
6444 | FANCOIL | U09 | A0 | R001 | BIC | jucker | [9 empty] | /
6447 | FANCOIL | U09 | A0 | R002 | BIC | jucker | [9 empty] | /
6448 | FANCOIL | U09 | A0 | R002 | BIC | jucker | [9 empty] | /
6449 | FANCOIL | U09 | A0 | R002 | BIC | jucker | [9 empty] | /
6450 | FANCOIL | U09 | A0 | R002 | BIC | jucker | [9 empty] | /
6451 | FANCOIL | U09 | A0 | R002 | BIC | jucker | [9 empty] | /
6452 | FANCOIL | U09 | A0 | R002 | BIC | jucker | [9 empty] | /
6453 | FANCOIL | U09 | A0 | R002 | BIC | jucker | [9 empty] | /
6454 | FANCOIL | U09 | A0 | R002 | BIC | jucker | [9 empty] | /
6455 | Q_SECOND | U09 | A0 | R002 | BIC | QE AULA 1
6456 | Q_SECOND | U09 | A0 | R003 | BIC | QE GAI
6458 | Q_SECOND | U09 | A0 | R015 | BIC | Q5A AUDITORIUM
6459 | Q_SECOND | U09 | A0 | R026 | BIC | Q RU2
6460 | FANCOIL | U09 | A0 | R026 | BIC | jucker | [9 empty] | /
6462 | FANCOIL | U09 | A0 | R021 | BIC | jucker | [9 empty] | /
6463 | FANCOIL | U09 | A0 | R022 | BIC | jucker | [9 empty] | /
6464 | FANCOIL | U09 | A0 | R023 | BIC | jucker | [9 empty] | /
6465 | FANCOIL | U09 | A0 | R024 | BIC | jucker | [9 empty] | /
6466 | FANCOIL | U09 | A0 | R024 | BIC | jucker | [9 empty] | /
6467 | FANCOIL | U09 | A0 | R025 | BIC | jucker | [9 empty] | /
6468 | FANCOIL | U09 | A0 | R025 | BIC | jucker | [9 empty] | /
6469 | FANCOIL | U09 | A0 | R025 | BIC | jucker | [9 empty] | /
6470 | FANCOIL | U09 | A0 | R025 | BIC | jucker | [9 empty] | /
6471 | FANCOIL | U09 | A0 | R003 | BIC | jucker | [9 empty] | /
6472 | FANCOIL | U09 | A0 | R003 | BIC | jucker | [9 empty] | /
6473 | FANCOIL | U09 | A0 | R003 | BIC | jucker | [9 empty] | /
6474 | FANCOIL | U09 | 01 | 1002 | BIC | jucker | [9 empty] | /
6475 | Q_SECOND | U09 | 01 | 1001 | BIC
6476 | FANCOIL | U09 | 01 | 1003 | BIC | jucker | [9 empty] | /
6477 | FANCOIL | U09 | 01 | 1003 | BIC
6478 | FANCOIL | U09 | 01 | 1005 | BIC | jucker | [9 empty] | /
6479 | Q_SECOND | U09 | 01 | 1006 | BIC | QL EVOLUTIVO
6480 | FANCOIL | U09 | 01 | 1006 | BIC | clivet | [9 empty] | /
6482 | FANCOIL | U09 | 01 | 1007 | BIC | jucker | [9 empty] | /
6483 | FANCOIL | U09 | 01 | 1008 | BIC | jucker | [9 empty] | /
6484 | FANCOIL | U09 | 01 | 1009 | BIC | jucker | [9 empty] | /
6485 | Q_SECOND | U09 | 01 | 1010 | BIC
6486 | FANCOIL | U09 | 01 | 1011 | BIC | jucker | [9 empty] | /
6487 | FANCOIL | U09 | 01 | 1010 | BIC | jucker | [9 empty] | /
6488 | FANCOIL | U09 | 01 | 1010 | BIC | jucker | [9 empty] | /
6489 | FANCOIL | U09 | 01 | 1012 | BIC | jucker | [9 empty] | /
6490 | FANCOIL | U09 | 01 | 1012 | BIC | jucker | [9 empty] | /
6491 | Q_SECOND | U09 | 01 | 1012 | BIC
6492 | FANCOIL | U09 | 01 | 1013 | BIC | jucker | [9 empty] | /
6493 | FANCOIL | U09 | 01 | 1014 | BIC | jucker | [9 empty] | /
6494 | BOLLITORI | U09 | 01 | 1117 | BIC | OCEAN | SR515 | [16 empty] | ELETTRICO
6495 | BOLLITORI | U09 | 01 | 1119 | BIC | OCEAN | SR515 | [16 empty] | ELETTRICO
6496 | FANCOIL | U09 | 01 | 1202 | BIC | jucker | [9 empty] | /
6497 | FANCOIL | U09 | 01 | 1202 | BIC | jucker | [9 empty] | /
6498 | IMP_SPEGN H2O | U09 | 01 |  | BIC
6499 | FANCOIL | U09 | 01 | 1201 | BIC | jucker | [9 empty] | /
6500 | FANCOIL | U09 | 01 | 1201 | BIC | jucker | [9 empty] | /
6501 | Q_SECOND | U09 | 01 |  | BIC | Q GPL
6502 | FANCOIL | U09 | 01 | 1201 | BIC | jucker | [9 empty] | /
6503 | FANCOIL | U09 | 01 | 1201 | BIC | jucker | [9 empty] | /
6504 | FANCOIL | U09 | 01 | 1020 | BIC | jucker | [9 empty] | /
6505 | FANCOIL | U09 | 01 | 1021 | BIC | jucker | [9 empty] | /
6506 | FANCOIL | U09 | 01 | 1021 | BIC | jucker | [9 empty] | /
6507 | FANCOIL | U09 | 01 | 1022 | BIC | jucker | [9 empty] | /
6508 | FANCOIL | U09 | 01 | 1022 | BIC | jucker | [9 empty] | /
6509 | FANCOIL | U09 | 01 | 1023 | BIC | carrier | [9 empty] | /
6510 | FANCOIL | U09 | 01 | 1024 | BIC | carrier | [9 empty] | /
6511 | FANCOIL | U09 | 01 | 1024 | BIC | jucker | [9 empty] | /
6512 | FANCOIL | U09 | 01 | 1024 | BIC | jucker | [9 empty] | /
6513 | FANCOIL | U09 | 01 | 1026 | BIC | jucker | [9 empty] | /
6514 | FANCOIL | U09 | 01 | 1026 | BIC | jucker | [9 empty] | /
6524 | FANCOIL | U09 | 01 | 1204 | BIC | jucker | [9 empty] | /
6525 | Q_SECOND | U09 | 01 |  | BIC | Q1U2
6526 | IMP_SPEGN H2O | U09 | 01 |  | BIC
6528 | IMP_SPEGN H2O | U09 | 01 |  | BIC
6529 | FANCOIL | U09 | 01 | 1204 | BIC | jucker | [9 empty] | /
6530 | FANCOIL | U09 | 01 | 1204 | BIC | jucker | [9 empty] | /
6531 | FANCOIL | U09 | 01 | 1204 | BIC | jucker | [9 empty] | /
6538 | Q_SECOND | U09 | 1I | 1I117 | BIC
6539 | BOLLITORI | U09 | 1I | 1I114 | BIC | OCEAN | OBSE/50 | [16 empty] | ELETTRICO
6540 | Q_SECOND | U09 | 1I | 1I111 | BIC
6541 | UPS | U09 | 1I | 1I111 | BIC | EMERSON | NXC-3F | 2101201074214A07000D
6542 | CONDIZ_AUT | U09 | 1I | 1I111 | BIC
6543 | Q_SECOND | U09 | 1I | 1I111 | BIC | QE CENTRO STELLA SETTORE 5
6544 | BOLLITORI | U09 | 1I | 1I119 | BIC
6545 | BOLLITORI | U09 | 1I | 1I108 | BIC | OCEAN | SR515 | [16 empty] | ELETTRICO
6546 | Q_SECOND | U09 | 02 |  | BIC | Q1T2
6557 | UTA | U09 | 02 |  | BIC
6558 | CONDIZ_AUT | U09 | 02 |  | BIC
6559 | UTA | U09 | 02 |  | BIC
6561 | UTA | U09 | 02 |  | BIC
6562 | ELETT_POMPA | U09 | 02 |  | BIC
6563 | ELETT_POMPA | U09 | 02 |  | BIC
6565 | Q_SECOND | U09 | 02 | 2010 | BIC | Q2IT
6566 | ELETT_POMPA | U09 | 02 | 2010 | BIC
6567 | ELETT_POMPA | U09 | 02 | 2010 | BIC
6568 | ELETT_POMPA | U09 | 02 | 2010 | BIC
6569 | ELETT_POMPA | U09 | 02 | 2010 | BIC
6570 | ELETT_POMPA | U09 | 02 | 2010 | BIC
6571 | ELETT_POMPA | U09 | 02 | 2010 | BIC
6572 | ELETT_POMPA | U09 | 02 | 2010 | BIC
6573 | ELETT_POMPA | U09 | 02 | 2010 | BIC
6575 | UTA | U09 | 02 | 2010 | BIC
6577 | GRUPPO_FRIGO | U09 | 02 | 2015 | BIC |  | PININ P350 | [7 empty] | 27A | [5 empty] | 11,5
6578 | CONDIZ_AUT | U09 | 02 | 2015 | BIC
6579 | UPS | U09 | 02 | 2014 | BIC | EMERSON | HINET-3F | 2883590001 | [7 empty] | 10 KVA | [5 empty] | 96 |  |  |  |  | 2017-09-27
6580 | Q_SECOND | U09 | 02 | 2014 | BIC
6581 | CONDIZ_AUT | U09 | 02 | 2014 | BIC
6582 | UTA | U09 | 02 | 2015 | BIC
6583 | ELETT_POMPA | U09 | 02 | 2015 | BIC
6584 | ELETT_POMPA | U09 | 02 | 2015 | BIC
6585 | ELETT_POMPA | U09 | 02 | 2015 | BIC
6586 | ELETT_POMPA | U09 | 02 | 2015 | BIC
6587 | ELETT_POMPA | U09 | 02 | 2015 | BIC
6588 | UTA | U09 | 02 | 2015 | BIC
6589 | ELETT_POMPA | U09 | 02 | 2015 | BIC
6590 | ELETT_POMPA | U09 | 02 | 2015 | BIC
6591 | ELETT_POMPA | U09 | 02 | 2015 | BIC
6592 | ELETT_POMPA | U09 | 02 | 2015 | BIC
6593 | ELETT_POMPA | U09 | 02 | 2015 | BIC
6594 | ELETT_POMPA | U09 | 02 | 2015 | BIC
6595 | Q_SECOND | U09 | 02 | 2015 | BIC
6596 | Q_SECOND | U09 | 02 |  | BIC
6597 | UPS | U09 | 02 |  | BIC | EMERSON | HINET-3F | 266939001 | [7 empty] | 10 KVA | [5 empty] | 96 |  |  |  |  | 2017-09-27
6598 | CONDIZ_AUT | U09 | 02 |  | BIC
9627 | FANCOIL | U09 | 1I | 1I79 | BIC | eden | [9 empty] | /
9628 | UPS | U09 | 1I | 1I79 | BIC | AROS | SMS ST20-A12-3F | LU05T805090002 | [7 empty] | 20 KVA | [5 empty] | 48 |  |  |  |  | 2017-09-27
9629 | COMPR_ARIA | U09 | 1I | 1I79 | BIC | ATLAS COPCO | SF2 |  |  |  | / |  |  |  |  | 2.2
9632 | IMP_SPEGN H2O | U09 | 1I | 1I87 | BIC
9637 | Q_SECOND | U09 | 1I | 1I99 | BIC
9638 | FANCOIL | U09 | 1I | 1I105 | BIC | eden | [9 empty] | /
9639 | FANCOIL | U09 | 1I | 1I100 | BIC | eden | [9 empty] | /
9640 | FANCOIL | U09 | 1I | 1I100 | BIC | eden | [9 empty] | /
9641 | FANCOIL | U09 | 1I | 1I100 | BIC | eden | [9 empty] | /
9642 | FANCOIL | U09 | 1I | 1I100 | BIC | eden | [9 empty] | /
9643 | FANCOIL | U09 | 1I | 1I100 | BIC | eden | [9 empty] | /
9644 | FANCOIL | U09 | 1I | 1I100 | BIC | eden | [9 empty] | /
9647 | FANCOIL | U09 | 1I | 1I94 | BIC | eden | [9 empty] | /
9648 | FANCOIL | U09 | 1I | 1I95 | BIC | eden | [9 empty] | /
9650 | Q_SECOND | U09 | 1I | 1I91 | BIC
9651 | FANCOIL | U09 | 1I | 1I91 | BIC | eden | [9 empty] | /
9652 | FANCOIL | U09 | 1I | 1I91 | BIC | eden | [9 empty] | /
9653 | FANCOIL | U09 | 1I | 1I91 | BIC | eden | [9 empty] | /
9654 | FANCOIL | U09 | 1I | 1I91 | BIC | eden | [9 empty] | /
9658 | BOLLITORI | U09 | 1I | 1I90 | BIC | BOSCHETTI | OBSE/80 | [16 empty] | ELETTRICO
9659 | BOLLITORI | U09 | 1I | 1I89 | BIC | BOSCHETTI | OBSE/50 | [16 empty] | ELETTRICO
9660 | FANCOIL | U09 | 1I | 1I88 | BIC | eden | [9 empty] | /
9661 | FANCOIL | U09 | 1I | 1I88 | BIC | eden | [9 empty] | /
9662 | FANCOIL | U09 | 1I | 1I88 | BIC | eden | [9 empty] | /
9663 | FANCOIL | U09 | 1I | 1I88 | BIC | eden | [9 empty] | /
9667 | FANCOIL | U09 | 1I | 1I98 | BIC | eden | [9 empty] | /
9669 | CONDIZ_AUT | U09 | 1I | 1I98 | BIC
9671 | FANCOIL | U09 | 1I | 1I97 | BIC | eden | [9 empty] | /
9672 | FANCOIL | U09 | 1I | 1I97 | BIC | eden | [9 empty] | /
9674 | FANCOIL | U09 | 1I | 1I101 | BIC | eden | [9 empty] | /
9676 | FANCOIL | U09 | 1I | 1I102 | BIC | eden | [9 empty] | /
9677 | FANCOIL | U09 | 1I | 1I102 | BIC | eden | [9 empty] | /
9679 | FANCOIL | U09 | 1I | 1I104 | BIC | eden | [9 empty] | /
9681 | FANCOIL | U09 | 1I | 1I103 | BIC | eden | [9 empty] | /
9682 | FANCOIL | U09 | 1I | 1I103 | BIC | eden | [9 empty] | /
9683 | FANCOIL | U09 | 1I | 1I103 | BIC | eden | [9 empty] | /
9684 | Q_SECOND | U09 | 1I | 1I80 | BIC
9685 | Q_SECOND | U09 | 1I | 1I86 | BIC
9686 | CONDIZ_AUT | U09 | 1I | 1I86 | BIC |  | C37E9L4A12540
9688 | CABINE_ELETT | U09 | 1I | 1I106 | BIC | VEI POWER DISTRIBUTION | UNIFLUORC L5 (…) UNIFLUORC SF 3 CELLE (PARTETIZE TRAFO) entrambi matr. 2691/2005
9688-QUAD | QUADRO GENERALE | U09 | 1I | 1I106 | BIC
9689 | FANCOIL | U09 | A0 | R039 | BIC | jucker | [9 empty] | /
9690 | FANCOIL | U09 | A0 | R039 | BIC | jucker | [9 empty] | /
9691 | IMP_SPEGN H2O | U09 | A0 | R043 | BIC
9693 | FANCOIL | U09 | A0 | R043 | BIC | jucker | [9 empty] | /
9694 | FANCOIL | U09 | A0 | R040 | BIC | jucker | [9 empty] | /
9695 | FANCOIL | U09 | A0 | R040 | BIC | jucker | [9 empty] | /
9696 | FANCOIL | U09 | A0 | R041 | BIC | jucker | [9 empty] | /
9697 | FANCOIL | U09 | A0 | R042 | BIC | jucker | [9 empty] | /
9698 | FANCOIL | U09 | A0 | R042 | BIC | jucker | [9 empty] | /
9699 | IMP_SPEGN H2O | U09 | A0 | R049A | BIC
9700 | Q_SECOND | U09 | A0 | R049 | BIC | Q1L1
9702 | FANCOIL | U09 | A0 | R046 | BIC | jucker | [9 empty] | /
9703 | FANCOIL | U09 | A0 | R046 | BIC | jucker | [9 empty] | /
9704 | FANCOIL | U09 | A0 | R046 | BIC | jucker | [9 empty] | /
9705 | FANCOIL | U09 | A0 | R046 | BIC | rhoss | [9 empty] | /
9706 | Q_SECOND | U09 | A0 | R046 | BIC
9707 | FANCOIL | U09 | A0 | R047 | BIC | rhoss | [9 empty] | /
9708 | FANCOIL | U09 | A0 | R048 | BIC | jucker | [9 empty] | /
9709 | FANCOIL | U09 | A0 | R050 | BIC | jucker | [9 empty] | /
9710 | FANCOIL | U09 | A0 | R051 | BIC | jucker | [9 empty] | /
9711 | FANCOIL | U09 | A0 | R051 | BIC | jucker | [9 empty] | /
9712 | FANCOIL | U09 | A0 | R052 | BIC | jucker | [9 empty] | /
9713 | FANCOIL | U09 | A0 | R053 | BIC | jucker | [9 empty] | /
9714 | FANCOIL | U09 | A0 | R053 | BIC | jucker | [9 empty] | /
9715 | IMP_SPEGN H2O | U09 | A0 | R059 | BIC
9716 | Q_SECOND | U09 | A0 | R059 | BIC | Q1U3
9717 | FANCOIL | U09 | A0 | R059 | BIC | jucker | [9 empty] | /
9718 | FANCOIL | U09 | A0 | R059 | BIC | jucker | [9 empty] | /
9719 | FANCOIL | U09 | A0 | R055 | BIC | jucker | [9 empty] | /
9720 | FANCOIL | U09 | A0 | R055 | BIC | jucker | [9 empty] | /
9721 | FANCOIL | U09 | A0 | R056 | BIC | jucker | [9 empty] | /
9722 | FANCOIL | U09 | A0 | R058 | BIC | jucker | [9 empty] | /
9723 | FANCOIL | U09 | A0 | R060 | BIC | jucker | [9 empty] | /
9724 | FANCOIL | U09 | A0 | R062 | BIC | jucker | [9 empty] | /
9725 | FANCOIL | U09 | A0 | R063 | BIC | jucker | [9 empty] | /
9726 | FANCOIL | U09 | A0 | R063 | BIC | jucker | [9 empty] | /
9731 | FANCOIL | U09 | A0 | R036 | BIC | eden | [9 empty] | /
9732 | FANCOIL | U09 | A0 | R035 | BIC | eden | [9 empty] | /
9733 | FANCOIL | U09 | A0 | R034 | BIC | eden | [9 empty] | /
9734 | FANCOIL | U09 | A0 | R032 | BIC | eden | [9 empty] | /
9735 | FANCOIL | U09 | A0 | R031 | BIC | eden | [9 empty] | /
9736 | FANCOIL | U09 | A0 | R030 | BIC | eden | [9 empty] | /
9737 | FANCOIL | U09 | A0 | R029 | BIC | eden | [9 empty] | /
9738 | FANCOIL | U09 | A0 | R015 | BIC | eden | [9 empty] | /
9742 | QUADRO GENERALE | U09 | A0 | R037 | BIC
9744 | Q_SECOND | U09 | A0 | R037 | BIC
9745 | Q_SECOND | U09 | A0 | R037 | BIC | QE-SS
9746 | COMPR_ARIA | U09 | A0 | R038 | BIC | MARK | MSA7,5 |  |  |  | / |  |  |  |  | 7.5
9747 | FANCOIL | U09 | 01 | 1044 | BIC | jucker | [9 empty] | /
9748 | FANCOIL | U09 | 01 | 1044 | BIC | jucker | [9 empty] | /
9749 | FANCOIL | U09 | 01 | 1045 | BIC | jucker | [9 empty] | /
9750 | FANCOIL | U09 | 01 | 1045 | BIC | jucker | [9 empty] | /
9751 | FANCOIL | U09 | 01 | 1046 | BIC | jucker | [9 empty] | /
9752 | FANCOIL | U09 | 01 | 1047 | BIC | jucker | [9 empty] | /
9753 | FANCOIL | U09 | 01 | 1048 | BIC | jucker | [9 empty] | /
9754 | FANCOIL | U09 | 01 | 1049 | BIC | jucker | [9 empty] | /
9755 | FANCOIL | U09 | 01 | 1050 | BIC | jucker | [9 empty] | /
9758 | FANCOIL | U09 | 01 | 1207 | BIC | jucker | [9 empty] | /
9759 | FANCOIL | U09 | 01 | 1051 | BIC | jucker | [9 empty] | /
9760 | CONDIZ_AUT | U09 | 01 | 1060 | BIC
9767 | FANCOIL | U09 | 01 | 1054 | BIC | jucker | [9 empty] | /
9768 | FANCOIL | U09 | 01 | 1212 | BIC | jucker | [9 empty] | /
9769 | FANCOIL | U09 | 01 | 1212 | BIC | jucker | [9 empty] | /
9772 | FANCOIL | U09 | 01 | 1061 | BIC | jucker | [9 empty] | /
9773 | FANCOIL | U09 | 01 | 1060 | BIC | jucker | [9 empty] | /
9774 | FANCOIL | U09 | 01 | 1059 | BIC | jucker | [9 empty] | /
9775 | FANCOIL | U09 | 01 | 1058 | BIC | jucker | [9 empty] | /
9776 | FANCOIL | U09 | 01 | 1057 | BIC | jucker | [9 empty] | /
9777 | FANCOIL | U09 | 01 | 1056 | BIC | jucker | [9 empty] | /
9778 | FANCOIL | U09 | 01 | 1055 | BIC | jucker | [9 empty] | /
9779 | FANCOIL | U09 | 01 | 1043 | BIC | jucker | [9 empty] | /
9780 | FANCOIL | U09 | 01 | 1043 | BIC | jucker | [9 empty] | /
9781 | FANCOIL | U09 | 01 | 1042 | BIC | jucker | [9 empty] | /
9783 | FANCOIL | U09 | 01 | 1201 | BIC | jucker | [9 empty] | /
9784 | FANCOIL | U09 | 01 | 1201 | BIC | jucker | [9 empty] | /
9785 | IMP_SPEGN H2O | U09 | 01 | 1070 | BIC
9786 | Q_SECOND | U09 | 01 | 1070 | BIC | Q1U7
9787 | FANCOIL | U09 | 01 | 1041A | BIC | jucker | [9 empty] | /
9788 | FANCOIL | U09 | 01 | 1001 | BIC | jucker | [9 empty] | /
9789 | FANCOIL | U09 | 01 | 1001 | BIC | jucker | [9 empty] | /
9790 | IMP_SPEGN H2O | U09 | 01 | 1095 | BIC
9792 | IMP_SPEGN H2O | U09 | 01 | 1095 | BIC
9799 | IMP_SPEGN H2O | U09 | 01 | 1095 | BIC
9800 | IMP_SPEGN H2O | U09 | 01 | 1095 | BIC
9801 | IMP_SPEGN H2O | U09 | 01 | 1095 | BIC
9808 | Q_SECOND | U09 | 01 | 1076 | BIC | Q AULA U9-14
9809 | Q_SECOND | U09 | 01 | 1081 | BIC
9816 | Q_SECOND | U09 | 01 | 1082 | BIC
9823 | Q_SECOND | U09 | 01 | 1083 | BIC
9831 | IMP_SPEGN H2O | U09 | 01 | 1084 | BIC
9832 | Q_SECOND | U09 | 01 | 1087 | BIC
9839 | FANCOIL | U09 | 01 | 1087 | BIC | cerini | [9 empty] | /
9840 | FANCOIL | U09 | 01 | 1087 | BIC | cerini | [9 empty] | /
9841 | Q_SECOND | U09 | 01 | 1086 | BIC
9842 | FANCOIL | U09 | 01 | 1086 | BIC | cerini | [9 empty] | /
9843 | FANCOIL | U09 | 01 | 1086 | BIC | cerini | [9 empty] | /
9850 | Q_SECOND | U09 | 01 | 1088 | BIC
9852 | IMP_SPEGN H2O | U09 | 01 | 1072 | BIC
9854 | FANCOIL | U09 | 01 | 1085 | BIC | carrier | [9 empty] | /
9855 | FANCOIL | U09 | 01 | 1085 | BIC | carrier | [9 empty] | /
9856 | Q_SECOND | U09 | 01 | 1094 | BIC
9857 | FANCOIL | U09 | 01 | 1094 | BIC | cerini | [9 empty] | /
9864 | FANCOIL | U09 | 01 | 1071 | BIC | carrier | [9 empty] | /
9865 | FANCOIL | U09 | 01 | 1071 | BIC | carrier | [9 empty] | /
9872 | Q_SECOND | U09 | 01 | 1074 | BIC
9879 | Q_SECOND | U09 | 01 | 1075 | BIC
61245 | UPS | U12 | 01 | 1014 | BIC | CHLORIDE | 80NET-3F | 10061130036 | [18 empty] | 2017-10-24
10007 | Q_SECOND | U14 | 1I | 1I20 | BIC | MERLIN GERIN |  |  | 66 X 60
10008 | IMP_SPEGN H2O | U14 | 1I | 1I20 | BIC
10011 | BOLLITORI | U14 | 1I | 1I16 | BIC | ARISTON | S450V/2 | [16 empty] | ELETTRICO |  |  | SCOLLEGATO
10012 | ELETT_POMPA | U14 | 1I | 1I01 | BIC
10013 | ELETT_POMPA | U14 | 1I | 1I01 | BIC
10014 | SERBATOIO | U14 | 1I | 1I01 | BIC | PNEUMATEX | CG15006
10015 | ELETT_POMPA | U14 | 1I | 1I01 | BIC
10016 | SCAMB_CALORE | U14 | 1I | 1I01 | BIC | GEA | WP 5 50 (EH1,EH2)
10017 | ELETT_POMPA | U14 | 1I | 1I01 | BIC
10018 | ELETT_POMPA | U14 | 1I | 1I01 | BIC
10019 | UTA | U14 | 1I | 1I01 | BIC | CITY AIR | LA120 |  | 950X1650 (PxL) | [6 empty] | 5,5 KW MANDATA
10020 | ELETT_POMPA | U14 | 1I | 1I01 | BIC
10021 | ELETT_POMPA | U14 | 1I | 1I01 | BIC
10022 | ADDOLCIMENTO | U14 | 1I | 1I03 | BIC | TERMOACQUA | ESV35
10023 | UTA | U14 | 1I | 1I03 | BIC | CITY AIR | LA098 |  | 17000X4000 (PxL) | [6 empty] | 6 KW MANDATA
10024 | IMP_SPEGN H2O | U14 | 1I | 1I03 | BIC
10025 | UPS | U14 | 1I | 1I03 | BIC | EMERSON | NXE-3F | 3208501000B | [7 empty] | 30 KVA | [5 empty] | 80 |  |  |  |  | 2017-10-17
10027 | Q_SECOND | U14 | 1I | 1I03 | BIC | MERLIN GERIN |  |  | 60 X 190
10028 | Q_SECOND | U14 | 1I | 1I03 | BIC | BTICINO |  |  | 76 X 105
10030 | IMP_SPEGN H2O | U14 | 1I | 1I24 | BIC
10032 | ELETT_POMPA | U14 | 1I | 1I27 | BIC
10033 | ELETT_POMPA | U14 | 1I | 1I27 | BIC
10034 | UTA | U14 | 1I | 1I26 | BIC | CITY AIR | LA077 |  | 1320 | [6 empty] | 3 KW MANDATA
10036 | ELETT_CAPPA | U14 | 1I | 1I26 | BIC
10038 | QUADRO GENERALE | U14 | 1I | 1I25 | BIC |  |  | 26554 | [14 empty] | 400/230 V
10040 | Q_SECOND | U14 | 1I | 1I22 | BIC | MERLIN GERIN |  |  | 130 X 70
10041 | CALDAIA | U14 | 1I | 1I22 | BIC | CARBOFUEL | TRP 250 02-99-229 | [17 empty] | METANO
10042 | CALDAIA | U14 | 1I | 1I22 | BIC | CARBOFUEL | TRP 250 02-99-223 | [17 empty] | METANO
10043 | BRUCIATORI | U14 | 1I | 1I22 | BIC | BALTUR | BGN 40 P
10044 | BRUCIATORI | U14 | 1I | 1I22 | BIC | CIB UNIGAS | M.PR.M.IT.A.O.NG 400
10045 | ELETT_POMPA | U14 | 1I | 1I22 | BIC
10046 | ELETT_POMPA | U14 | 1I | 1I22 | BIC
10047 | ELETT_POMPA | U14 | 1I | 1I22 | BIC
10048 | ELETT_POMPA | U14 | 1I | 1I22 | BIC
10049 | Q_SECOND | U14 | 1I | 1I23 | BIC | MERLIN GERIN |  |  | 200 X 200
10050 | ELETT_POMPA | U14 | 1I | 1I23 | BIC
10051 | ELETT_POMPA | U14 | 1I | 1I23 | BIC
10052 | ELETT_POMPA | U14 | 1I | 1I23 | BIC
10053 | ELETT_POMPA | U14 | 1I | 1I23 | BIC
10054 | ADDOLCIMENTO | U14 | 1I | 1I23 | BIC | TERMOACQUA | ESV35
10055 | ELETT_POMPA | U14 | 1I | 1I23 | BIC
10056 | ELETT_POMPA | U14 | 1I | 1I23 | BIC
10057 | ELETT_POMPA | U14 | 1I | 1I23 | BIC
10058 | ELETT_POMPA | U14 | 1I | 1I23 | BIC
10059 | ELETT_POMPA | U14 | 1I | 1I23 | BIC
10060 | ELETT_POMPA | U14 | 1I | 1I23 | BIC
10061 | COMPR_ARIA | U14 | 1I | 1I23 | BIC | PNEUMATEX | VENTO | [19 empty] | RECUPERATORE DI ARIA
10062 | Q_SECOND | U14 | PT | T024 | BIC | MERLIN GERIN |  |  | 59 X 42 X 14
10065 | FANCOIL | U14 | PT | T024 | BIC | sabiana | [9 empty] | /
10066 | FANCOIL | U14 | PT | T024 | BIC | sabiana | [9 empty] | /
10067 | FANCOIL | U14 | PT | T024 | BIC | trane | [9 empty] | /
10068 | FANCOIL | U14 | PT | T024 | BIC | trane | [9 empty] | /
10069 | FANCOIL | U14 | PT | T024 | BIC | trane | [9 empty] | /
10070 | FANCOIL | U14 | PT | T024 | BIC | trane | [9 empty] | /
10071 | FANCOIL | U14 | PT | T024 | BIC | trane | [9 empty] | /
10072 | Q_SECOND | U14 | PT | T023 | BIC | MERLIN GERIN |  |  | 59 X 42 X 14
10073 | FANCOIL | U14 | PT | T023 | BIC | sabiana | [9 empty] | /
10074 | FANCOIL | U14 | PT | T023 | BIC | sabiana | [9 empty] | /
10077 | FANCOIL | U14 | PT | T023 | BIC | trane | [9 empty] | /
10078 | FANCOIL | U14 | PT | T023 | BIC | trane | [9 empty] | /
10079 | FANCOIL | U14 | PT | T023 | BIC | trane | [9 empty] | /
10080 | FANCOIL | U14 | PT | T023 | BIC | trane | [9 empty] | /
10081 | FANCOIL | U14 | PT | T023 | BIC | trane | [9 empty] | /
10083 | IMP_SPEGN H2O | U14 | PT | T020 | BIC
10088 | FANCOIL | U14 | PT | T015 | BIC | trane | [9 empty] | /
10089 | FANCOIL | U14 | PT | T015 | BIC | trane | [9 empty] | /
10090 | FANCOIL | U14 | PT | T020 | BIC | trane | [9 empty] | /
10091 | FANCOIL | U14 | PT | T020 | BIC | trane | [9 empty] | /
10095 | FANCOIL | U14 | PT | T022 | BIC | trane | [9 empty] | /
10096 | FANCOIL | U14 | PT | T022 | BIC | trane | [9 empty] | /
10097 | FANCOIL | U14 | PT | T022 | BIC | trane | [9 empty] | /
10098 | FANCOIL | U14 | PT | T024 | BIC | trane | [9 empty] | /
10099 | IMP_SPEGN H2O | U14 | PT | T025 | BIC
10100 | FANCOIL | U14 | PT | T025 | BIC | trane | [9 empty] | /
10102 | FANCOIL | U14 | PT | T027 | BIC | trane | [9 empty] | /
10109 | FANCOIL | U14 | PT | T029 | BIC | trane | [9 empty] | /
10110 | FANCOIL | U14 | PT | T029 | BIC | trane | [9 empty] | /
10111 | FANCOIL | U14 | PT | T014 | BIC | trane | [9 empty] | /
10112 | FANCOIL | U14 | PT | T014 | BIC | trane | [9 empty] | /
10113 | FANCOIL | U14 | PT | T014 | BIC | trane | [9 empty] | /
10114 | FANCOIL | U14 | PT | T014 | BIC | trane | [9 empty] | /
10115 | Q_SECOND | U14 | PT | T014 | BIC | MERLIN GERIN |  |  | 60 X 43
10116 | FANCOIL | U14 | PT | T014 | BIC | sabiana | [9 empty] | /
10119 | FANCOIL | U14 | PT | T026 | BIC | trane | [9 empty] | /
10120 | Q_SECOND | U14 | PT | T013 | BIC | MERLIN GERIN |  |  | 200 X 90 X 25
10121 | FANCOIL | U14 | PT | T013 | BIC | trane | [9 empty] | /
10122 | FANCOIL | U14 | PT | T013 | BIC | trane | [9 empty] | /
10125 | IMP_SPEGN H2O | U14 | PT | T031 | BIC
10126 | IMP_SPEGN H2O | U14 | PT | T031 | BIC
10134 | FANCOIL | U14 | PT | T030 | BIC | trane | [9 empty] | /
10135 | FANCOIL | U14 | PT | T030 | BIC | trane | [9 empty] | /
10136 | FANCOIL | U14 | PT | T030 | BIC | trane | [9 empty] | /
10137 | FANCOIL | U14 | PT | T012 | BIC | trane | [9 empty] | /
10138 | FANCOIL | U14 | PT | T012 | BIC | trane | [9 empty] | /
10140 | FANCOIL | U14 | PT | T011 | BIC | trane | [9 empty] | /
10141 | FANCOIL | U14 | PT | T010 | BIC | trane | [9 empty] | /
10143 | FANCOIL | U14 | PT | T032 | BIC | trane | [9 empty] | /
10144 | FANCOIL | U14 | PT | T032 | BIC | trane | [9 empty] | /
10145 | FANCOIL | U14 | PT | T009 | BIC | trane | [9 empty] | /
10146 | FANCOIL | U14 | PT | T009 | BIC | trane | [9 empty] | /
10147 | FANCOIL | U14 | PT | T008 | BIC | trane | [9 empty] | /
10149 | FANCOIL | U14 | PT | T033 | BIC | trane | [9 empty] | /
10150 | FANCOIL | U14 | PT | T033 | BIC | trane | [9 empty] | /
10151 | FANCOIL | U14 | PT | T033 | BIC | trane | [9 empty] | /
10154 | FANCOIL | U14 | PT | T034 | BIC | trane | [9 empty] | /
10155 | FANCOIL | U14 | PT | T035 | BIC | trane | [9 empty] | /
10156 | FANCOIL | U14 | PT | T035 | BIC | trane | [9 empty] | /
10157 | FANCOIL | U14 | PT | T007 | BIC | trane | [9 empty] | /
10158 | FANCOIL | U14 | PT | T006 | BIC | trane | [9 empty] | /
10159 | FANCOIL | U14 | PT | T036 | BIC | trane | [9 empty] | /
10160 | FANCOIL | U14 | PT | T036 | BIC | trane | [9 empty] | /
10162 | FANCOIL | U14 | PT | T005 | BIC | trane | [9 empty] | /
10163 | FANCOIL | U14 | PT | T005 | BIC | trane | [9 empty] | /
10165 | FANCOIL | U14 | PT | T037 | BIC | trane | [9 empty] | /
10166 | FANCOIL | U14 | PT | T037 | BIC | trane | [9 empty] | /
10167 | FANCOIL | U14 | PT | T004 | BIC | trane | [9 empty] | /
10168 | FANCOIL | U14 | PT | T004 | BIC | trane | [9 empty] | /
10176 | Q_SECOND | U14 | PT | T001 | BIC | MERLIN GERIN |  |  | 90 X 35
10177 | FANCOIL | U14 | PT | T001 | BIC | trane | [9 empty] | /
10178 | FANCOIL | U14 | PT | T001 | BIC | trane | [9 empty] | /
10179 | FANCOIL | U14 | PT | T001 | BIC | trane | [9 empty] | /
10180 | FANCOIL | U14 | PT | T001 | BIC | trane | [9 empty] | /
10181 | FANCOIL | U14 | PT | T001 | BIC | trane | [9 empty] | /
10182 | FANCOIL | U14 | PT | T001 | BIC | trane | [9 empty] | /
10183 | FANCOIL | U14 | PT | T001 | BIC | trane | [9 empty] | /
10184 | FANCOIL | U14 | PT | T001 | BIC | trane | [9 empty] | /
10185 | FANCOIL | U14 | PT | T001 | BIC | trane | [9 empty] | /
10186 | FANCOIL | U14 | PT | T001 | BIC | trane | [9 empty] | /
10187 | FANCOIL | U14 | PT | T001 | BIC | trane | [9 empty] | /
10188 | FANCOIL | U14 | PT | T001 | BIC | trane | [9 empty] | /
10189 | FANCOIL | U14 | PT | T001 | BIC | trane | [9 empty] | /
10190 | FANCOIL | U14 | PT | T001 | BIC | trane | [9 empty] | /
10191 | FANCOIL | U14 | PT | T001 | BIC | trane | [9 empty] | /
10193 | FANCOIL | U14 | PT | T002 | BIC | trane | [9 empty] | /
10194 | FANCOIL | U14 | 03 | 3004 | BIC | trane | [9 empty] | /
10196 | Q_SECOND | U14 | 03 | 3005 | BIC | MERLIN GERIN |  |  | 32 X 34
10197 | IMP_SPEGN H2O | U14 | 03 | 3005 | BIC
10202 | FANCOIL | U14 | 03 | 3002 | BIC | trane | [9 empty] | /
10203 | FANCOIL | U14 | 03 | 3002 | BIC | trane | [9 empty] | /
10205 | FANCOIL | U14 | 03 | 3003 | BIC | trane | [9 empty] | /
10206 | FANCOIL | U14 | 03 | 3003 | BIC | trane | [9 empty] | /
10207 | FANCOIL | U14 | 03 | 3003 | BIC | trane | [9 empty] | /
10208 | UTA | U14 | 03 | 3007 | BIC | CITY AIR |  |  | 2890 | [6 empty] | 4 KW MANDATA
10209 | Q_SECOND | U14 | 03 | 3007 | BIC | BTICINO |  |  | 78 X 105
10210 | UTA | U14 | 03 | 3007 | BIC | CITY AIR |  |  | 2230 | [6 empty] | 2,2 KW MANDATA
10211 | GRUPPO_FRIGO | U14 | 03 | 3007 | BIC | BLUE BOX | KAPPAV ECHOS/DS | [7 empty] | 90 | [5 empty] | 48 + 48
10213 | ELETT_POMPA | U14 | 03 | 3007 | BIC
10214 | ELETT_POMPA | U14 | 03 | 3007 | BIC
10215 | ELETT_POMPA | U14 | 03 | 3007 | BIC
10216 | ELETT_POMPA | U14 | 03 | 3007 | BIC
10218 | GRUPPO_FRIGO | U14 | 03 | 3007 | BIC | TRANE | ERTAA 215 | [7 empty] | 120 | [5 empty] | 55 + 55
10219 | CONDIZ_AUT | U14 | 03 | 3007 | BIC
10220 | CONDIZ_AUT | U14 | 03 | 3007 | BIC
10221 | UTA | U14 | 03 | 3007 | BIC | TRANE |  |  | 3100 | [6 empty] | 9,5 KW MANDATA 4 KW RIPRESA
10222 | FANCOIL | U14 | 01 | 1016 | BIC | trane | [9 empty] | /
10223 | FANCOIL | U14 | 01 | 1016 | BIC | trane | [9 empty] | /
10224 | FANCOIL | U14 | 01 | 1015 | BIC | trane | [9 empty] | /
10225 | FANCOIL | U14 | 01 | 1014 | BIC | trane | [9 empty] | /
10226 | FANCOIL | U14 | 01 | 1013 | BIC | trane | [9 empty] | /
10227 | FANCOIL | U14 | 01 | 1013 | BIC | trane | [9 empty] | /
10228 | FANCOIL | U14 | 01 | 1012 | BIC | trane | [9 empty] | /
10229 | FANCOIL | U14 | 01 | 1011 | BIC | trane | [9 empty] | /
10230 | FANCOIL | U14 | 01 | 1010 | BIC | trane | [9 empty] | /
10231 | FANCOIL | U14 | 01 | 1010 | BIC | trane | [9 empty] | /
10232 | FANCOIL | U14 | 01 | 1009 | BIC | trane | [9 empty] | /
10233 | FANCOIL | U14 | 01 | 1008 | BIC | trane | [9 empty] | /
10234 | FANCOIL | U14 | 01 | 1007 | BIC | trane | [9 empty] | /
10235 | FANCOIL | U14 | 01 | 1007 | BIC | trane | [9 empty] | /
10236 | FANCOIL | U14 | 01 | 1004 | BIC | trane | [9 empty] | /
10237 | FANCOIL | U14 | 01 | 1004 | BIC | trane | [9 empty] | /
10238 | FANCOIL | U14 | 01 | 1003 | BIC | trane | [9 empty] | /
10239 | FANCOIL | U14 | 01 | 1002 | BIC | trane | [9 empty] | /
10240 | FANCOIL | U14 | 01 | 1002 | BIC | trane | [9 empty] | /
10241 | FANCOIL | U14 | 01 | 1001 | BIC | trane | [9 empty] | /
10242 | FANCOIL | U14 | 01 | 1001 | BIC | trane | [9 empty] | /
10243 | FANCOIL | U14 | 01 | 1049 | BIC | trane | [9 empty] | /
10244 | FANCOIL | U14 | 01 | 1049 | BIC | trane | [9 empty] | /
10247 | FANCOIL | U14 | 01 | 1048 | BIC | trane | [9 empty] | /
10248 | FANCOIL | U14 | 01 | 1048 | BIC | trane | [9 empty] | /
10250 | FANCOIL | U14 | 01 | 1047 | BIC | trane | [9 empty] | /
10251 | FANCOIL | U14 | 01 | 1047 | BIC | trane | [9 empty] | /
10253 | FANCOIL | U14 | 01 | 1046 | BIC | trane | [9 empty] | /
10254 | FANCOIL | U14 | 01 | 1046 | BIC | trane | [9 empty] | /
10256 | FANCOIL | U14 | 01 | 1042 | BIC | trane | [9 empty] | /
10257 | FANCOIL | U14 | 01 | 1042 | BIC | trane | [9 empty] | /
10259 | FANCOIL | U14 | 01 | 1041 | BIC | trane | [9 empty] | /
10260 | FANCOIL | U14 | 01 | 1041 | BIC | trane | [9 empty] | /
10261 | FANCOIL | U14 | 01 | 1040 | BIC | trane | [9 empty] | /
10262 | FANCOIL | U14 | 01 | 1040 | BIC | trane | [9 empty] | /
10264 | FANCOIL | U14 | 01 | 1039 | BIC | trane | [9 empty] | /
10265 | FANCOIL | U14 | 01 | 1039 | BIC | trane | [9 empty] | /
10268 | FANCOIL | U14 | 01 | 1038 | BIC | trane | [9 empty] | /
10269 | FANCOIL | U14 | 01 | 1038 | BIC | trane | [9 empty] | /
10271 | FANCOIL | U14 | 01 | 1037 | BIC | trane | [9 empty] | /
10272 | FANCOIL | U14 | 01 | 1037 | BIC | trane | [9 empty] | /
10274 | FANCOIL | U14 | 01 | 1037 | BIC | sabiana | [9 empty] | /
10275 | IMP_SPEGN H2O | U14 | 01 | 1050 | BIC
10279 | IMP_SPEGN H2O | U14 | 01 | 1050 | BIC
10285 | FANCOIL | U14 | 01 | 1050 | BIC | trane | [9 empty] | /
10286 | FANCOIL | U14 | 01 | 1005 | BIC | trane | [9 empty] | /
10287 | IMP_SPEGN H2O | U14 | 01 | 1050 | BIC
10293 | IMP_SPEGN H2O | U14 | 01 | 1027 | BIC
10298 | IMP_SPEGN H2O | U14 | 01 | 1027 | BIC
10302 | FANCOIL | U14 | 01 | 1030 | BIC | trane | [9 empty] | /
10303 | FANCOIL | U14 | 01 | 1030 | BIC | trane | [9 empty] | /
10304 | FANCOIL | U14 | 01 | 1030 | BIC | trane | [9 empty] | /
10305 | FANCOIL | U14 | 01 | 1031 | BIC | trane | [9 empty] | /
10306 | FANCOIL | U14 | 01 | 1032 | BIC | trane | [9 empty] | /
10307 | FANCOIL | U14 | 01 | 1032 | BIC | trane | [9 empty] | /
10308 | FANCOIL | U14 | 01 | 1023 | BIC | trane | [9 empty] | /
10309 | FANCOIL | U14 | 01 | 1022 | BIC | trane | [9 empty] | /
10310 | FANCOIL | U14 | 01 | 1022 | BIC | trane | [9 empty] | /
10311 | FANCOIL | U14 | 01 | 1033 | BIC | trane | [9 empty] | /
10312 | FANCOIL | U14 | 01 | 1033 | BIC | trane | [9 empty] | /
10313 | FANCOIL | U14 | 01 | 1033 | BIC | trane | [9 empty] | /
10315 | FANCOIL | U14 | 01 | 1021 | BIC | trane | [9 empty] | /
10317 | FANCOIL | U14 | 01 | 1034 | BIC | trane | [9 empty] | /
10318 | FANCOIL | U14 | 01 | 1034 | BIC | trane | [9 empty] | /
10320 | FANCOIL | U14 | 01 | 1020 | BIC | trane | [9 empty] | /
10321 | FANCOIL | U14 | 01 | 1020 | BIC | trane | [9 empty] | /
10322 | FANCOIL | U14 | 01 | 1020 | BIC | trane | [9 empty] | /
10326 | FANCOIL | U14 | 01 | 1035 | BIC | trane | [9 empty] | /
10327 | FANCOIL | U14 | 01 | 1035 | BIC | trane | [9 empty] | /
10328 | FANCOIL | U14 | 01 | 1035 | BIC | trane | [9 empty] | /
10329 | FANCOIL | U14 | 01 | 1015 | BIC | trane | [9 empty] | /
10330 | FANCOIL | U14 | 01 | 1018 | BIC | trane | [9 empty] | /
10333 | FANCOIL | U14 | 01 | 1036 | BIC | sabiana | [9 empty] | /
10335 | Q_SECOND | U14 | 01 | 1036 | BIC | MERLIN GERIN |  |  | 60 X 42
10336 | FANCOIL | U14 | 01 | 1036 | BIC | trane | [9 empty] | /
10337 | FANCOIL | U14 | 01 | 1036 | BIC | trane | [9 empty] | /
10338 | FANCOIL | U14 | 01 | 1036 | BIC | trane | [9 empty] | /
10339 | FANCOIL | U14 | 01 | 1036 | BIC | trane | [9 empty] | /
10340 | FANCOIL | U14 | 01 | 1036 | BIC | trane | [9 empty] | /
10341 | FANCOIL | U14 | 01 | 1036 | BIC | trane | [9 empty] | /
10343 | Q_SECOND | U14 | 01 | 1017 | BIC | MERLIN GERIN |  |  | 200 X 60 X 25
10344 | FANCOIL | U14 | 01 | 1017 | BIC | trane | [9 empty] | /
10345 | FANCOIL | U14 | 01 | 1017 | BIC | trane | [9 empty] | /
10346 | FANCOIL | U14 | 02 | 2046 | BIC | trane | [9 empty] | /
10347 | FANCOIL | U14 | 02 | 2045 | BIC | trane | [9 empty] | /
10348 | FANCOIL | U14 | 02 | 2045 | BIC | trane | [9 empty] | /
10349 | FANCOIL | U14 | 02 | 2047 | BIC | trane | [9 empty] | /
10350 | FANCOIL | U14 | 02 | 2048 | BIC | trane | [9 empty] | /
10351 | FANCOIL | U14 | 02 | 2049 | BIC | trane | [9 empty] | /
10352 | FANCOIL | U14 | 02 | 2049 | BIC | trane | [9 empty] | /
10353 | FANCOIL | U14 | 02 | 2050 | BIC | trane | [9 empty] | /
10354 | FANCOIL | U14 | 02 | 2051 | BIC | trane | [9 empty] | /
10355 | FANCOIL | U14 | 02 | 2052 | BIC | trane | [9 empty] | /
10356 | FANCOIL | U14 | 02 | 2052 | BIC | trane | [9 empty] | /
10357 | FANCOIL | U14 | 02 | 2050 | BIC | trane | [9 empty] | /
10358 | FANCOIL | U14 | 02 | 2054 | BIC | trane | [9 empty] | /
10359 | FANCOIL | U14 | 02 | 2055 | BIC | trane | [9 empty] | /
10360 | FANCOIL | U14 | 02 | 2055 | BIC | trane | [9 empty] | /
10361 | FANCOIL | U14 | 02 | 2059 | BIC | trane | [9 empty] | /
10362 | FANCOIL | U14 | 02 | 2059 | BIC | trane | [9 empty] | /
10363 | FANCOIL | U14 | 02 | 2060 | BIC | trane | [9 empty] | /
10364 | FANCOIL | U14 | 02 | 2061 | BIC | trane | [9 empty] | /
10365 | FANCOIL | U14 | 02 | 2062 | BIC | trane | [9 empty] | /
10366 | FANCOIL | U14 | 02 | 2062 | BIC | trane | [9 empty] | /
10367 | FANCOIL | U14 | 02 | 2063 | BIC | trane | [9 empty] | /
10368 | FANCOIL | U14 | 02 | 2064 | BIC | trane | [9 empty] | /
10369 | FANCOIL | U14 | 02 | 2001 | BIC | trane | [9 empty] | /
10370 | FANCOIL | U14 | 02 | 2002 | BIC | trane | [9 empty] | /
10371 | FANCOIL | U14 | 02 | 2003 | BIC | trane | [9 empty] | /
10372 | FANCOIL | U14 | 02 | 2003 | BIC | trane | [9 empty] | /
10373 | FANCOIL | U14 | 02 | 2004 | BIC | trane | [9 empty] | /
10374 | FANCOIL | U14 | 02 | 2005 | BIC | trane | [9 empty] | /
10375 | FANCOIL | U14 | 02 | 2006 | BIC | trane | [9 empty] | /
10376 | FANCOIL | U14 | 02 | 2007 | BIC | trane | [9 empty] | /
10378 | FANCOIL | U14 | 02 | 2009 | BIC | trane | [9 empty] | /
10379 | FANCOIL | U14 | 02 | 2009 | BIC | trane | [9 empty] | /
10380 | FANCOIL | U14 | 02 | 2010 | BIC | trane | [9 empty] | /
10381 | FANCOIL | U14 | 02 | 2011 | BIC | trane | [9 empty] | /
10382 | FANCOIL | U14 | 02 | 2012 | BIC | trane | [9 empty] | /
10383 | FANCOIL | U14 | 02 | 2012 | BIC | trane | [9 empty] | /
10384 | FANCOIL | U14 | 02 | 2013 | BIC | trane | [9 empty] | /
10385 | FANCOIL | U14 | 02 | 2014 | BIC | trane | [9 empty] | /
10386 | FANCOIL | U14 | 02 | 2015 | BIC | trane | [9 empty] | /
10387 | FANCOIL | U14 | 02 | 2015 | BIC | trane | [9 empty] | /
10388 | FANCOIL | U14 | 02 | 2016 | BIC | trane | [9 empty] | /
10389 | FANCOIL | U14 | 02 | 2017 | BIC | trane | [9 empty] | /
10390 | FANCOIL | U14 | 02 | 2018 | BIC | trane | [9 empty] | /
10391 | FANCOIL | U14 | 02 | 2018 | BIC | trane | [9 empty] | /
10393 | IMP_SPEGN H2O | U14 | 02 | 2065 | BIC
10398 | IMP_SPEGN H2O | U14 | 02 | 2065 | BIC
10400 | FANCOIL | U14 | 02 | 2065 | BIC | trane | [9 empty] | /
10405 | IMP_SPEGN H2O | U14 | 02 | 2065 | BIC
10406 | Q_SECOND | U14 | 02 | 2020 | BIC | MERLIN GERIN |  |  | 60 X 150
10408 | FANCOIL | U14 | 02 | 2020 | BIC | trane | [9 empty] | /
10409 | FANCOIL | U14 | 02 | 2020 | BIC | trane | [9 empty] | /
10410 | FANCOIL | U14 | 02 | 2021 | BIC | trane | [9 empty] | /
10411 | FANCOIL | U14 | 02 | 2022 | BIC | trane | [9 empty] | /
10412 | FANCOIL | U14 | 02 | 2023 | BIC | trane | [9 empty] | /
10413 | FANCOIL | U14 | 02 | 2023 | BIC | trane | [9 empty] | /
10414 | FANCOIL | U14 | 02 | 2024 | BIC | trane | [9 empty] | /
10415 | FANCOIL | U14 | 02 | 2025 | BIC | trane | [9 empty] | /
10416 | FANCOIL | U14 | 02 | 2026 | BIC | trane | [9 empty] | /
10417 | FANCOIL | U14 | 02 | 2026 | BIC | trane | [9 empty] | /
10418 | FANCOIL | U14 | 02 | 2027 | BIC | trane | [9 empty] | /
10419 | FANCOIL | U14 | 02 | 2034 | BIC | trane | [9 empty] | /
10420 | FANCOIL | U14 | 02 | 2034 | BIC | trane | [9 empty] | /
10421 | FANCOIL | U14 | 02 | 2034 | BIC | trane | [9 empty] | /
10422 | FANCOIL | U14 | 02 | 2035 | BIC | trane | [9 empty] | /
10423 | FANCOIL | U14 | 02 | 2035 | BIC | trane | [9 empty] | /
10424 | FANCOIL | U14 | 02 | 2036 | BIC | trane | [9 empty] | /
10425 | FANCOIL | U14 | 02 | 2037 | BIC | trane | [9 empty] | /
10426 | FANCOIL | U14 | 02 | 2037 | BIC | trane | [9 empty] | /
10427 | FANCOIL | U14 | 02 | 2038 | BIC | trane | [9 empty] | /
10428 | FANCOIL | U14 | 02 | 2039 | BIC | trane | [9 empty] | /
10429 | FANCOIL | U14 | 02 | 2040 | BIC | trane | [9 empty] | /
10430 | FANCOIL | U14 | 02 | 2040 | BIC | trane | [9 empty] | /
10431 | FANCOIL | U14 | 02 | 2041 | BIC | trane | [9 empty] | /
10432 | FANCOIL | U14 | 02 | 2042 | BIC | trane | [9 empty] | /
10433 | FANCOIL | U14 | 02 | 2043 | BIC | trane | [9 empty] | /
10434 | FANCOIL | U14 | 02 | 2043 | BIC | trane | [9 empty] | /
10435 | FANCOIL | U14 | 02 | 2044 | BIC | trane | [9 empty] | /
10437 | IMP_SPEGN H2O | U14 | 02 | 2031 | BIC
10442 | IMP_SPEGN H2O | U14 | 02 | 2031 | BIC
10454 | FANCOIL | U14 | 03 | 3005 | BIC | trane | [9 empty] | /
10455 | FANCOIL | U14 | 02 | 2032 | BIC | trane | [9 empty] | /
10456 | FANCOIL | U14 | 01 | 1029 | BIC | trane | [9 empty] | /
10459 | FANCOIL | U14 | PT | T003 | BIC | trane | [9 empty] | /
10460474 | ELEVATORI | U14 | PT | T042 | BIC | CRC |  | 2293
10460475 | ELEVATORI | U14 | PT | T021 | BIC | CRC |  | 2294
10461 | Q_SECOND | U14 | PT | T026 | BIC | MERLIN GERIN |  |  | 25 X 18
10478 | FANCOIL | U14 | PT | T007 | BIC | sabiana | [9 empty] | 0,180
10835 | BOLLITORI | U14 | 03 | 3006 | BIC | BAXI | SV530 | [16 empty] | ELETTRICO |  |  | BAGNO DONNE 3° PIANO
14608 | ELETT_POMPA | U14 | 1I | 1I26 | BIC
14609 | SERBATOIO | U14 | 1I | 1I25 | BIC | SILE IND. COSTRUZIONI TERMO TREVISO | 43139/TB
14610 | ELETT_POMPA | U14 | 1I | 1I26 | BIC
61234 | COMB_TELEF | U14 |  |  | BIC
61269 | CABINE_ELETT | U14 | 1I | 1I25 | BIC | SEL | TCB 16.630.24 S/N CB 20007 (CELLA ARRIVO LINEA) TCB 16.630.24 S/N CB 70023-70013
61317 | GRUPPO_FRIGO | U14 | 1I |  | BIC | EMERSON | S230A0000 C02001190 | [7 empty] | 15.9
61318 | GRUPPO_FRIGO | U14 | 1I |  | BIC | EMERSON | S230A0000 C02001190 | [7 empty] | 15.9
61509 | FANCOIL | U14 | 01 | 1030 | BIC | sabiana | [9 empty] | /
61510 | FANCOIL | U14 | 01 | 1031 | BIC | sabiana | [9 empty] | /
61511 | FANCOIL | U14 | 01 | 1032 | BIC | sabiana | [9 empty] | /
61512 | FANCOIL | U14 | 01 | 1033 | BIC | sabiana | [9 empty] | /
61513 | FANCOIL | U14 | 01 | 1033 | BIC | sabiana | [9 empty] | /
61514 | FANCOIL | U14 | 01 | 1034 | BIC | sabiana | [9 empty] | /
61515 | FANCOIL | U14 | 01 | 1035 | BIC | sabiana | [9 empty] | /
61516 | FANCOIL | U14 | 01 | 1035 | BIC | sabiana | [9 empty] | /
61517 | FANCOIL | U14 | 01 | 1035 | BIC | sabiana | [9 empty] | /
61518 | FANCOIL | U14 | 01 | 1048 | BIC | sabiana | [9 empty] | /
61519 | FANCOIL | U14 | 01 | 1049 | BIC | sabiana | [9 empty] | /
61520 | FANCOIL | U14 | 01 | 1001 | BIC | sabiana | [9 empty] | /
61521 | FANCOIL | U14 | 01 | 1002 | BIC | sabiana | [9 empty] | /
61522 | FANCOIL | U14 | 01 | 1003 | BIC | sabiana | [9 empty] | /
61523 | FANCOIL | U14 | 01 | 1008 | BIC | sabiana | [9 empty] | /
61524 | FANCOIL | U14 | 01 | 1009 | BIC | sabiana | [9 empty] | /
61525 | FANCOIL | U14 | 01 | 1010 | BIC | sabiana | [9 empty] | /
61526 | FANCOIL | U14 | 01 | 1011 | BIC | sabiana | [9 empty] | /
61527 | FANCOIL | U14 | 01 | 1039 | BIC | sabiana | [9 empty] | /
61528 | FANCOIL | U14 | 01 | 1012 | BIC | sabiana | [9 empty] | /
61529 | FANCOIL | U14 | 01 | 1013 | BIC | sabiana | [9 empty] | /
61530 | FANCOIL | U14 | 01 | 1014 | BIC | sabiana | [9 empty] | /
61531 | FANCOIL | U14 | 01 | 1038 | BIC | sabiana | [9 empty] | /
61532 | FANCOIL | U14 | 01 | 1040 | BIC | sabiana | [9 empty] | /
61533 | FANCOIL | U14 | 01 | 1042 | BIC | sabiana | [9 empty] | /
61534 | FANCOIL | U14 | 01 | 1046 | BIC | sabiana | [9 empty] | /
61535 | FANCOIL | U14 | 01 | 1047 | BIC | sabiana | [9 empty] | /
61536 | FANCOIL | U14 | 01 | 1007 | BIC | sabiana | [9 empty] | /
61537 | FANCOIL | U14 | 01 | 1019 | BIC | sabiana | [9 empty] | /
61538 | FANCOIL | U14 | 01 | 1020 | BIC | sabiana | [9 empty] | /
61539 | FANCOIL | U14 | 01 | 1020 | BIC | sabiana | [9 empty] | /
61540 | FANCOIL | U14 | 01 | 1018 | BIC | sabiana | [9 empty] | /
61541 | FANCOIL | U14 | 01 | 1021 | BIC | sabiana | [9 empty] | /
61542 | FANCOIL | U14 | 01 | 1015 | BIC | sabiana | [9 empty] | /
61543 | FANCOIL | U14 | 01 | 1004 | BIC | sabiana | [9 empty] | /
61544 | FANCOIL | U14 | 01 | 1041 | BIC | sabiana | [9 empty] | /
61545 | FANCOIL | U14 | 01 | 1022 | BIC | sabiana | [9 empty] | /
61546 | FANCOIL | U14 | 01 | 1016 | BIC | sabiana | [9 empty] | /
61547 | FANCOIL | U14 | PT | T022 | BIC | sabiana | [9 empty] | /
61548 | FANCOIL | U14 | PT | T030 | BIC | sabiana | [9 empty] | /
61549 | FANCOIL | U14 | PT | T033 | BIC | sabiana | [9 empty] | /
61550 | FANCOIL | U14 | PT | T036 | BIC | sabiana | [9 empty] | /
61551 | FANCOIL | U14 | PT | T037 | BIC | sabiana | [9 empty] | /
61552 | FANCOIL | U14 | PT | T004 | BIC | sabiana | [9 empty] | /
61553 | FANCOIL | U14 | PT | T008 | BIC | sabiana | [9 empty] | /
61554 | FANCOIL | U14 | PT | T010 | BIC | sabiana | [9 empty] | /
61555 | FANCOIL | U14 | PT | T011 | BIC | sabiana | [9 empty] | /
61556 | FANCOIL | U14 | PT | T035 | BIC | sabiana | [9 empty] | /
61557 | FANCOIL | U14 | PT | T007 | BIC | sabiana | [9 empty] | /
61558 | FANCOIL | U14 | PT | T006 | BIC | sabiana | [9 empty] | /
61559 | FANCOIL | U14 | PT | T005 | BIC | sabiana | [9 empty] | /
61560 | FANCOIL | U14 | PT | T034 | BIC | sabiana | [9 empty] | /
61561 | FANCOIL | U14 | PT | T032 | BIC | sabiana | [9 empty] | /
61562 | FANCOIL | U14 | PT | T009 | BIC | sabiana | [9 empty] | /
61563 | FANCOIL | U14 | PT | T012 | BIC | sabiana | [9 empty] | /
61640 | FOSSE_BIOL | U14 | 1I | 1I16 | BIC | [21 empty] | POMPE DAB SOMMERSE
62031 | INT_QUADRO_GEN | U14 | 1I | 1I25 | BIC | MERLIN GERIN | NS1250N | [8 empty] | 1250 |  |  |  |  | 4 | [5 empty] | quantità: 1. BAIG
62032 | INT_QUADRO_GEN | U14 | 1I | 1I25 | BIC | THYTRONIC | RMT/2 | [8 empty] | 0,3÷3A 0,3÷3s |  |  |  |  | 4 | [5 empty] | quantità: 1. BAIG
62033 | INT_QUADRO_GEN | U14 | 1I | 1I25 | BIC | MERLIN GERIN | IMS800 SEZIONATORE | [8 empty] | 800 |  |  |  |  | 4 | [5 empty] | quantità: 1
62034 | INT_QUADRO_GEN | U14 | 1I | 1I25 | BIC | MERLIN GERIN | MULTI 9 C60H | [8 empty] | 20 |  |  |  |  | 4 | [5 empty] | quantità: 1
62035 | INT_QUADRO_GEN | U14 | 1I | 1I25 | BIC | MERLIN GERIN | NR400F | [8 empty] | 160/400 |  |  |  |  | 4 | [5 empty] | quantità: 1. BA
62036 | INT_QUADRO_GEN | U14 | 1I | 1I25 | BIC | THYTRONIC | RMT/3D | [8 empty] | 0,3÷3A 0,3÷3s |  |  |  |  | 4 | [5 empty] | quantità: 1. BA
62037 | INT_QUADRO_GEN | U14 | 1I | 1I25 | BIC | MERLIN GERIN | NR630F | [8 empty] | 250/600 |  |  |  |  | 4 | [5 empty] | quantità: 1. BA
62038 | INT_QUADRO_GEN | U14 | 1I | 1I25 | BIC | THYTRONIC | RMT/3D | [8 empty] | 0,3÷3A 0,3÷3s |  |  |  |  | 4 | [5 empty] | quantità: 1. BA
62039 | INT_QUADRO_GEN | U14 | 1I | 1I25 | BIC | MERLIN GERIN | NS250N | [8 empty] | 200/250 |  |  |  |  | 4 | [5 empty] | quantità: 1. BA
62040 | INT_QUADRO_GEN | U14 | 1I | 1I25 | BIC | THYTRONIC | RMT/3D | [8 empty] | 0,3÷3A 0,3÷3s |  |  |  |  | 4 | [5 empty] | quantità: 1. BA
62041 | INT_QUADRO_GEN | U14 | 1I | 1I25 | BIC | MERLIN GERIN | NS250N | [8 empty] | 160/200 |  |  |  |  | 4 | [5 empty] | quantità: 1. BA
62042 | INT_QUADRO_GEN | U14 | 1I | 1I25 | BIC | THYTRONIC | RMT/3D | [8 empty] | 0,3÷3A 0,3÷3s |  |  |  |  | 4 | [5 empty] | quantità: 1. BA
62043 | INT_QUADRO_GEN | U14 | 1I | 1I25 | BIC | MERLIN GERIN | MULTI 9 C60H + VIGI C60 | [8 empty] | 10 0,03 CL.A |  |  |  |  | 2 | [5 empty] | quantità: 1
62044 | INT_QUADRO_GEN | U14 | 1I | 1I25 | BIC | MERLIN GERIN | MULTI 9 C60H | [8 empty] | 16 |  |  |  |  | 4 | [5 empty] | quantità: 1
62045 | INT_QUADRO_GEN | U14 | 1I | 1I25 | BIC | MERLIN GERIN | C801N | [8 empty] | 800 |  |  |  |  | 4 | [5 empty] | quantità: 1. BA
62046 | INT_QUADRO_GEN | U14 | 1I | 1I25 | BIC | MERLIN GERIN | VIGIREX RH248E | [8 empty] | 30÷250ma 50÷1000ms |  |  |  |  | 4 | [5 empty] | quantità: 1. BA
62047 | INT_QUADRO_GEN | U14 | 1I | 1I25 | BIC | MERLIN GERIN | NS630 + VIGI NS630 | [8 empty] | 250/630 0,3÷30A 0÷310ms |  |  |  |  | 4 | [5 empty] | quantità: 2
62048 | INT_QUADRO_GEN | U14 | 1I | 1I25 | BIC | MERLIN GERIN | NS125E | [8 empty] | 100/125 |  |  |  |  | 4 | [5 empty] | quantità: 1
62049 | INT_QUADRO_GEN | U14 | 1I | 1I25 | BIC | MERLIN GERIN | NE160E | [8 empty] | 100/125 |  |  |  |  | 4 | [5 empty] | quantità: 1
62050 | INT_QUADRO_GEN | U14 | 1I | 1I25 | BIC | MERLIN GERIN | MULTI 9 / COMANDO MOTORE C60N | [8 empty] | 16 |  |  |  |  | 2 | [5 empty] | quantità: 1
62051 | INT_QUADRO_GEN | U14 | 1I | 1I25 | BIC | MERLIN GERIN | NS250N | [8 empty] | 200/250 |  |  |  |  | 4 | [5 empty] | quantità: 1
62210 | POMPA_SOLLEV | U14 | 1I | 1I16 | BIC
63175 | ILLUM_EMERGENZA | U14 | PT | T025 | BIC
63176 | ILLUM_EMERGENZA | U14 | PT | T020 | BIC
63177 | ILLUM_EMERGENZA | U14 | 1I | 1I04 | BIC
63178 | ILLUM_EMERGENZA | U14 | PT | T031 | BIC
63179 | ILLUM_EMERGENZA | U14 | PT | T001 | BIC
63180 | ILLUM_EMERGENZA | U14 | 01 | 1050 | BIC
63181 | ILLUM_EMERGENZA | U14 | 02 | 2065 | BIC
63182 | ILLUM_EMERGENZA | U14 | 02 | 2031 | BIC
9969 | Q_SECOND | U14 | 1I | 1I12 | BIC | MERLIN GERIN |  |  | 90 X 180
9970 | UPS | U14 | 1I | 1I12 | BIC | EMERSON | LINEAR MK2-3F | B234739 | [7 empty] | 15 KVA | [5 empty] | 28 |  |  |  |  | 2017-10-17
9971 | CONDIZ_AUT | U14 | 1I | 1I12 | BIC
9976 | CONDIZ_AUT | U14 | 1I | 1I13 | BIC
9979 | UPS | U14 | 1I | 1I13 | BIC | EMERSON | NXE | 210120021520680 | [7 empty] | 30 KVA | [5 empty] | 40 |  |  |  |  | 2017-10-17
9980 | Q_SECOND | U14 | 1I | 1I13 | BIC | MERLIN GERIN |  |  | 33 X 40
9981 | Q_SECOND | U14 | 1I | 1I13 | BIC | MERLIN GERIN |  |  | 90 X 180
9983 | Q_SECOND | U14 | 1I | 1I10 | BIC | MERLIN GERIN |  |  | 200 X 50 X 110
9984 | Q_SECOND | U14 | 1I | 1I10 | BIC | MERLIN GERIN |  |  | 200 X 115 X 45
9985 | Q_SECOND | U14 | 1I | 1I10 | BIC | MERLIN GERIN |  |  | 105 X 60 X 24
9988 | IMP_SPEGN H2O | U14 | 1I | 1I05 | BIC
9989 | Q_SECOND | U14 | 1I | 1I04 | BIC | MERLIN GERIN |  |  | 66 X 60
9997 | IMP_SPEGN H2O | U14 | 1I | 1I06 | BIC
10667 | Q_SECOND | U16 | 1I | 1I19 | BIC
10670 | CONDIZ_AUT | U16 | 1I |  | BIC
10672 | CONDIZ_AUT | U16 | 1I |  | BIC
10674 | CONDIZ_AUT | U16 | 1I |  | BIC
10676 | CONDIZ_AUT | U16 | 1I |  | BIC
10678 | CONDIZ_AUT | U16 | 1I |  | BIC
10680 | CONDIZ_AUT | U16 | 1I |  | BIC
10681 | Q_SECOND | U16 | 1I |  | BIC
10684 | CONDIZ_AUT | U16 | 1I | 1I21 | BIC
10685 | Q_SECOND | U16 | 1I | 1I32 | BIC
10687 | CONDIZ_AUT | U16 | 1I | 1I32 | BIC
10689 | BOLLITORI | U16 | 1I | 1I34 | BIC | BAXI | SV530 | [16 empty] | ELETTRICO |  |  | NON UTILIZZATO
10693 | IMP_SPEGN H2O | U16 | 1I | 1I33 | BIC
10696 | CONDIZ_AUT | U16 | 1I | 1I20 | BIC
10697 | CONDIZ_AUT | U16 | 1I | 1I20 | BIC
10698 | CONDIZ_AUT | U16 | 1I | 1I16 | BIC
10699 | CONDIZ_AUT | U16 | 1I | 1I16 | BIC
10700 | CONDIZ_AUT | U16 | 1I | 1I16 | BIC
10701 | BOLLITORI | U16 | 1I | 1I16 | BIC | BAXI | ES510V | [16 empty] | ELETTRICO |  |  | MENSA RISTORO
10702 | Q_SECOND | U16 | 1I | 1I16 | BIC
10705 | BOLLITORI | U16 | 1I | 1I14 | BIC | BAXI | SR515 | [16 empty] | ELETTRICO |  |  | LAB. 1
10706 | CONDIZ_AUT | U16 | 1I | 1I14 | BIC
10707 | CONDIZ_AUT | U16 | 1I | 1I14 | BIC
10708 | Q_SECOND | U16 | 1I | 1I14 | BIC
10710 | CONDIZ_AUT | U16 | 1I | 1I13 | BIC
10711 | CONDIZ_AUT | U16 | 1I | 1I13 | BIC
10712 | BOLLITORI | U16 | 1I | 1I13 | BIC | BAXI | SR515 | [16 empty] | ELETTRICO |  |  | LAB. 2
10713 | BOLLITORI | U16 | 1I | 1I13 | BIC | BAXI | SR515 | [16 empty] | ELETTRICO |  |  | LAB. 2
10715 | Q_SECOND | U16 | 1I | 1I15 | BIC
10720 | CONDIZ_AUT | U16 | 1I | 1I15 | BIC
10721 | CONDIZ_AUT | U16 | 1I | 1I15 | BIC
10722 | CONDIZ_AUT | U16 | 1I | 1I15 | BIC
10723 | Q_SECOND | U16 | 1I | 1I17 | BIC
10724 | QUADRO GENERALE | U16 | 1I | 1I17 | BIC
10726 | UTA | U16 | 1I | 1I37 | BIC
10740 | IMP_SPEGN H2O | U16 | 1I | 1I18 | BIC
10745 | CONDIZ_AUT | U16 | 1I | 1I39 | BIC
10746 | CONDIZ_AUT | U16 | 1I | 1I39 | BIC
10747 | CONDIZ_AUT | U16 | 1I | 1I39 | BIC
10748 | CONDIZ_AUT | U16 | 1I | 1I39 | BIC
10749 | Q_SECOND | U16 | 1I | 1I40 | BIC | MERLIN GERIN |  |  | 140 X 180 X 40
10750 | ELETT_POMPA | U16 | 1I | 1I42 | BIC
10751 | ELETT_POMPA | U16 | 1I | 1I42 | BIC
10752 | ELETT_POMPA | U16 | 1I | 1I42 | BIC
10753 | ELETT_POMPA | U16 | 1I | 1I42 | BIC
10754 | ELETT_POMPA | U16 | 1I | 1I42 | BIC
10755 | ELETT_POMPA | U16 | 1I | 1I42 | BIC
10756 | ELETT_POMPA | U16 | 1I | 1I42 | BIC
10757 | ELETT_POMPA | U16 | 1I | 1I42 | BIC
10758 | SERBATOIO | U16 | 1I | 1I40 | BIC | FIORINI | 81901005
10759 | SERBATOIO | U16 | 1I | 1I40 | BIC | FIORINI | 81901005
10760 | SERBATOIO | U16 | 1I | 1I40 | BIC | FIORINI | 81901005
10761 | UTA | U16 | 1I | 1I40 | BIC
10765 | QUADRO GENERALE | U16 | 1I | 1I42 | BIC |  |  | 795-01 | [14 empty] | 400/230 V
10769 | IMP_SPEGN H2O | U16 | PT |  | BIC
10770 | Q_SECOND | U16 | PT | T032 | BIC
10771 | Q_SECOND | U16 | PT | T032 | BIC
10775 | IMP_SPEGN H2O | U16 | PT |  | BIC
10785 | IMP_SPEGN H2O | U16 | PT | T009 | BIC
10786 | Q_SECOND | U16 | PT | T009 | BIC
10787 | Q_SECOND | U16 | PT | T009 | BIC
10791 | CONDIZ_AUT | U16 | PT | T005 | BIC
10794 | CONDIZ_AUT | U16 | PT | T006 | BIC
10796 | CONDIZ_AUT | U16 | PT | T003 | BIC
10798 | BOLLITORI | U16 | PT | T002 | BIC | ARISTON | VID30 | [16 empty] | ELETTRICO
10801 | Q_SECOND | U16 | PT | T001 | BIC
10803 | CONDIZ_AUT | U16 | PT | T012 | BIC
10807 | IMP_SPEGN H2O | U16 | 01 | 1001 | BIC
10810 | Q_SECOND | U16 | 01 | 1003 | BIC
10811 | CONDIZ_AUT | U16 | 01 | 1003 | BIC
10819 | BOLLITORI | U16 | 03 | 3025 | BIC | BAXI | SV530 | [16 empty] | ELETTRICO |  |  | BAGNO DONNE 3° P
10821 | BOLLITORI | U16 | 03 | 3022 | BIC | BAXI | SV530 | [16 empty] | ELETTRICO |  |  | BAGNO UOMINI 3° P
10823 | IMP_SPEGN H2O | U16 | 01 | 1013 | BIC
10826 | Q_SECOND | U16 | 01 | 1015 | BIC
10831 | IMP_SPEGN H2O | U16 | 01 | 1017 | BIC
10835-2 | BOLLITORI | U16 | 03 | 3001 | BIC | BAXI | SV530 | [16 empty] | ELETTRICO |  |  | BAGNO DONNE 3° P
10837 | BOLLITORI | U16 | 03 | 3009 | BIC | BAXI | SV530 | [16 empty] | ELETTRICO |  |  | BAGNO UOMINI 3° P
10840 | CONDIZ_AUT | U16 | 01 | 1024 | BIC
10846 | Q_SECOND | U16 | 01 | 1027 | BIC
10873 | IMP_SPEGN H2O | U16 | 02 | 2001 | BIC
10875 | Q_SECOND | U16 | 02 |  | BIC
10876 | Q_SECOND | U16 | 02 |  | BIC
10878 | BOLLITORI | U16 | 04 | 4017 | BIC | BAXI | SV530 | [16 empty] | ELETTRICO
10880 | BOLLITORI | U16 | 04 | 4016 | BIC | BAXI | SV530 | [16 empty] | ELETTRICO
10882 | IMP_SPEGN H2O | U16 | 02 | 2015 | BIC
10889 | IMP_SPEGN H2O | U16 | 02 | 2009 | BIC
10891 | BOLLITORI | U16 | 04 | 4006 | BIC | BAXI | SV530 | [16 empty] | ELETTRICO
10894 | BOLLITORI | U16 | 04 | 4003 | BIC | BAXI | SV530 | [16 empty] | ELETTRICO
10926 | Q_SECOND | U16 | 02 | 2012 | BIC
10928 | Q_SECOND | U16 | 02 |  | BIC
10929 | CONDIZ_AUT | U16 | 02 |  | BIC
10929103 | ELEVATORI | U16 | 1I | 1I32A | BIC | MORIS ITALIA |  | 10929104
10929104 | ELEVATORI | U16 | 01 | 1030A | BIC |  |  | 10929105
10929115 | ELEVATORI | U16 | 01 | 1033B | BIC | OTIS |  | 54NN4473
10932 | IMP_SPEGN H2O | U16 | 01 | 1028 | BIC
10934 | Q_SECOND | U16 | 01 | 1041 | BIC
10938 | Q_SECOND | U16 | 01 | 1041 | BIC
10949 | CONDIZ_AUT | U16 | 03 |  | BIC
10950 | CONDIZ_AUT | U16 | 03 |  | BIC
10951 | CONDIZ_AUT | U16 | 03 |  | BIC
10952 | CONDIZ_AUT | U16 | 03 |  | BIC
10953 | CONDIZ_AUT | U16 | 03 |  | BIC
10954 | CONDIZ_AUT | U16 | 03 |  | BIC
10955 | CONDIZ_AUT | U16 | 03 |  | BIC
10956 | CONDIZ_AUT | U16 | 03 |  | BIC
10957 | CONDIZ_AUT | U16 | 03 |  | BIC
10958 | CONDIZ_AUT | U16 | 03 |  | BIC
10959 | CONDIZ_AUT | U16 | 03 |  | BIC
10960 | CONDIZ_AUT | U16 | 03 |  | BIC
10961 | SCAMB_CALORE | U16 | 1I | 1I42 | BIC | FIORINI | PHE K042 316H NBR 16 036
10973 | CONDIZ_AUT | U16 | PT | T001 | BIC
10976 | CONDIZ_AUT | U16 | PT | T002 | BIC
10983 | CONDIZ_AUT | U16 | PT | T007 | BIC
10989 | BOLLITORI | U16 | PT | T008 | BIC | BAXI | SR S15C/R | [16 empty] | ELETTRICO |  |  | LABORATORIO ASILO
10990 | CONDIZ_AUT | U16 | PT | T008 | BIC
10995 | CONDIZ_AUT | U16 | PT | T014 | BIC
10996 | BOLLITORI | U16 | PT | T011 | BIC | ARISTON | PROR 80V/3 | [16 empty] | ELETTRICO |  |  | BAGNO ASILO
10997 | BOLLITORI | U16 | PT | T014 | BIC | ARISTON | VID80X | [16 empty] | ELETTRICO |  |  | BAGNO ASILO
11000 | CONDIZ_AUT | U16 | PT |  | BIC
11001 | BOLLITORI | U16 | PT | T019 | BIC | ARISTON | PROR 80V/3 | [16 empty] | ELETTRICO |  |  | BAGNO ASILO
11007 | IMP_SPEGN H2O | U16 | PT |  | BIC
11010 | CONDIZ_AUT | U16 | PT |  | BIC
11011 | BOLLITORI | U16 | PT | T024 | BIC | ARISTON | PROR 80V/3 | [16 empty] | ELETTRICO |  |  | BAGNO ASILO
11013-BOL | BOLLITORI | U16 | PT | T025 | BIC | BAXI | VID10 | [16 empty] | ELETTRICO |  |  | BAGNO ASILO
11016 | CONDIZ_AUT | U16 | PT |  | BIC
11019 | BOLLITORI | U16 | PT | T029 | BIC | ARISTON | / | [16 empty] | ELETTRICO |  |  | BAGNO ASILO
11022 | Q_SECOND | U16 | PT | T006 | BIC
11033 | ESTRATTORE | U16 | 1I | 1I04 | BIC | VORTICE
11038 | BOLLITORI | U16 | 1I | 1I02 | BIC | ARISTON | TI200/L | [16 empty] | ELETTRICO |  |  | MENSA ASILO
11042 | Q_SECOND | U16 | 1I | 1I06 | BIC
11045 | IMP_SPEGN H2O | U16 | 1I | 1I10 | BIC
12896 | BOLLITORI | U16 | PT | T024 | BIC | BAXI | ES 500V | [16 empty] | ELETTRICO |  |  | LAVANDERIA
140847 | Q_SECOND | U16 | 01 | 1027 | BIC
14646 | BOLLITORI | U16 | 1I | 1I02 | BIC | BAXI | ES 580V | [16 empty] | ELETTRICO |  |  | BAGNO ASILO
61233 | COMB_TELEF | U16 |  |  | BIC
61246 | UPS | U16 | 04 |  | BIC | EMERSON | LIEBERT HINET-3F | 5267930001 | [18 empty] | 2017-10-17
61270 | CABINE_ELETT | U16 | 1I |  | BIC | Schneider Electric | SM6 Matr. 0531034N SM6 Matr. 0531100M
61271 | CABINE_ELETT | U16 | 1I |  | BIC | Bticino (SEL) | TPS
61641 | FOSSE_BIOL | U16 | 1I | 1I39 | BIC | [21 empty] | POMPE DAB SOMMERSE
61642 | FOSSE_BIOL | U16 | 1I | 1I08A | BIC | [21 empty] | POMPE DAB SOMMERSE
62052 | INT_QUADRO_GEN | U16 | 1I | 1I42 | BIC | MERLIN GERIN | COMPACT NS1250N | [8 empty] | 1250 |  |  |  |  | 4 | [5 empty] | quantità: 2
62053 | INT_QUADRO_GEN | U16 | 1I | 1I42 | BIC | MERLIN GERIN | COMPACT NS1250N | [8 empty] | 1250 |  |  |  |  | 4
62054 | INT_QUADRO_GEN | U16 | 1I | 1I42 | BIC | MERLIN GERIN | COMPACT NS400N | [8 empty] | 160/400 |  |  |  |  | 4 | [5 empty] | quantità: 2
62055 | INT_QUADRO_GEN | U16 | 1I | 1I42 | BIC | MERLIN GERIN | COMPACT NS400N | [8 empty] | 160/400 |  |  |  |  | 3 | [5 empty] | quantità: 2
62056 | INT_QUADRO_GEN | U16 | 1I | 1I42 | BIC | MERLIN GERIN | COMPACT NS250N | [8 empty] | 100/200 |  |  |  |  | 4 | [5 empty] | quantità: 2
62057 | INT_QUADRO_GEN | U16 | 1I | 1I42 | BIC | MERLIN GERIN | COMPACT NS160N | [8 empty] | 64/160 |  |  |  |  | 4 | [5 empty] | quantità: 7
62058 | INT_QUADRO_GEN | U16 | 1I | 1I42 | BIC | SCHNEIDER ELECTRIC | NSX160B | [8 empty] | 35/50 |  |  |  |  | 4
62059 | INT_QUADRO_GEN | U16 | 1I | 1I42 | BIC | SCHNEIDER ELECTRIC | NSX160B | [8 empty] | 88/125 |  |  |  |  | 4
62060 | INT_QUADRO_GEN | U16 | 1I | 1I42 | BIC | MERLIN GERIN | NS160/250 | [13 empty] | 4 | [5 empty] | quantità: 2
62061 | INT_QUADRO_GEN | U16 | 1I | 1I42 | BIC | MERLIN GERIN | MULTI 9 C60L + VIGI | [8 empty] | 16 0,03 A |  |  |  |  | 2 | [5 empty] | quantità: 2
62062 | INT_QUADRO_GEN | U16 | 1I | 1I42 | BIC | MERLIN GERIN | MULTI 9 C60L + VIGI | [8 empty] | 16 0,5 AC |  |  |  |  | 4
62063 | INT_QUADRO_GEN | U16 | 1I | 1I42 | BIC | MERLIN GERIN | MULTI 9 C60L | [8 empty] | 32 |  |  |  |  | 4
62064 | INT_QUADRO_GEN | U16 | 1I | 1I42 | BIC | MERLIN GERIN | MULTI 9 C60L + VIGI | [8 empty] | 10 0,03 AC |  |  |  |  | 2
62065 | INT_QUADRO_GEN | U16 | 1I | 1I42 | BIC | MERLIN GERIN | MULTI 9 C60L + VIGI | [8 empty] | 16 0,03 AC |  |  |  |  | 2 | [5 empty] | quantità: 2
62066 | INT_QUADRO_GEN | U16 | 1I | 1I42 | BIC | MERLIN GERIN | MULTI 9 C60L | [8 empty] | 63 |  |  |  |  | 4
62067 | INT_QUADRO_GEN | U16 | 1I | 1I42 | BIC | MERLIN GERIN | MULTI 9 C60L + VIGI | [8 empty] | 25 0,03 AC |  |  |  |  | 4 | [5 empty] | quantità: 2
62068 | INT_QUADRO_GEN | U16 | 1I | 1I42 | BIC | SCHNEIDER ELECTRIC | IC60H | [8 empty] | 32 |  |  |  |  | 2
62069 | INT_QUADRO_GEN | U16 | 1I | 1I42 | BIC | MERLIN GERIN | MULTI 9 C60L | [8 empty] | 10 |  |  |  |  | 2 | [5 empty] | quantità: 5
62070 | INT_QUADRO_GEN | U16 | 1I | 1I42 | BIC | MERLIN GERIN | MULTI 9 C60L + VIGI | [8 empty] | 16 0,3 AC |  |  |  |  | 4 | [5 empty] | quantità: 2
62071 | INT_QUADRO_GEN | U16 | 1I | 1I42 | BIC | MERLIN GERIN | MULTI 9 C60L + VIGI | [8 empty] | 10 0,03 A |  |  |  |  | 2
62072 | INT_QUADRO_GEN | U16 | 1I | 1I42 | BIC | MERLIN GERIN | MULTI 9 C60L + VIGI | [8 empty] | 32 0,3 A |  |  |  |  | 2
62073 | INT_QUADRO_GEN | U16 | 1I | 1I42 | BIC | MERLIN GERIN | MULTI 9 C60L + VIGI | [8 empty] | 20 0,5 AC |  |  |  |  | 4
62074 | INT_QUADRO_GEN | U16 | 1I | 1I42 | BIC | MERLIN GERIN | MULTI 9 C60L + VIGI | [8 empty] | 16 (CURVA K) 0,3 AC |  |  |  |  | 4
62075 | INT_QUADRO_GEN | U16 | 1I | 1I42 | BIC | MERLIN GERIN | MULTI 9 C60L | [8 empty] | 32 |  |  |  |  | 2
62076 | INT_QUADRO_GEN | U16 | 1I | 1I42 | BIC | MERLIN GERIN | MULTI 9 I40 | [8 empty] | 40 |  |  |  |  | 2
62211 | POMPA_SOLLEV | U16 | 1I | 1I08A | BIC
62212 | POMPA_SOLLEV | U16 | 1I | 1I08A | BIC
62213 | POMPA_SOLLEV | U16 | 1I | 1I39 | BIC
62214 | POMPA_SOLLEV | U16 | 1I | 1I39 | BIC
63183 | ILLUM_EMERGENZA | U16 | 02 |  | BIC
63184 | ILLUM_EMERGENZA | U16 | 02 |  | BIC
63185 | ILLUM_EMERGENZA | U16 | 1I | 1I42 | BIC
63186 | ILLUM_EMERGENZA | U16 | PT | T001 | BIC
63187 | ILLUM_EMERGENZA | U16 | 02 |  | BIC
63188 | ILLUM_EMERGENZA | U16 | 02 |  | BIC
63189 | ILLUM_EMERGENZA | U16 | 02 |  | BIC
63190 | ILLUM_EMERGENZA | U16 | 02 |  | BIC
63191 | ILLUM_EMERGENZA | U16 | 02 |  | BIC
63192 | ILLUM_EMERGENZA | U16 | 02 |  | BIC
63193 | ILLUM_EMERGENZA | U16 | 02 |  | BIC
63194 | ILLUM_EMERGENZA | U16 | 02 |  | BIC
63195 | ILLUM_EMERGENZA | U16 | 02 |  | BIC
63196 | ILLUM_EMERGENZA | U16 | 02 |  | BIC
63197 | ILLUM_EMERGENZA | U16 | 02 |  | BIC
63198 | ILLUM_EMERGENZA | U16 | 02 |  | BIC
63199 | ILLUM_EMERGENZA | U16 | 02 |  | BIC
63200 | ILLUM_EMERGENZA | U16 | PT |  | BIC
63201 | ILLUM_EMERGENZA | U16 | PT |  | BIC
63202 | ILLUM_EMERGENZA | U16 | PT | T009 | BIC
63203 | ILLUM_EMERGENZA | U16 | 1I | 1I43 | BIC
63204 | ILLUM_EMERGENZA | U16 | 1I | 1I44 | BIC
63205 | ILLUM_EMERGENZA | U16 | 02 |  | BIC
63206 | ILLUM_EMERGENZA | U16 | 02 |  | BIC
63207 | ILLUM_EMERGENZA | U16 | PT | T034 | BIC
63208 | ILLUM_EMERGENZA | U16 | 01 | 1002 | BIC
63209 | ILLUM_EMERGENZA | U16 | 02 | 2002 | BIC
63210 | ILLUM_EMERGENZA | U16 | 1I | 1I12 | BIC
10615 | Q_SECOND | U17 | PR | 1I09 | BIC | ABB
10620 | ESTRATTORE | U17 | PR |  | BIC | XPELAIR | 89956AW | [8 empty] | 0,032
10622 | ESTRATTORE | U17 | PR |  | BIC
10624 | ESTRATTORE | U17 | PR |  | BIC
10630 | Q_SECOND | U17 | PR | 1I15 | BIC | ABB |  |  | 200 X 88
10631 | Q_SECOND | U17 | PR | 1I20 | BIC | COSTEL |  |  | 220 X 120 X 38
10632 | ESTRATTORE | U17 | PR |  | BIC | TECNO VENTIL | CXBOX250
10637 | ADDOLCIMENTO | U17 | PR |  | BIC | SPADE ITALIA | /
10638 | SCAMB_CALORE | U17 | PR | 1I20 | BIC
10639 | SCAMB_CALORE | U17 | PR | 1I20 | BIC | ALFALAVAL | 0B300-50H 32870 0031 7 | [10 empty] | 225
10644 | UTA | U17 | PR |  | BIC | EUROCLIMAT | A020W CW-CK0020AA002F |  | 880X490 (PxL) |  |  |  | 1980 |  |  | 0.55
10645 | UTA | U17 | PR |  | BIC | EUROCLIMAT | A020W CW-CK0020AA002F |  | 880X490 (PxL) |  |  |  | 1980 |  |  | 0.55
10647 | Q_SECOND | U17 | PR | 1I21 | BIC
10648 | UTA | U17 | PR |  | BIC | EUROCLIMAT | A020W CW-CK0020AA002F |  | 880X490 (PxL) |  |  |  | 1980 |  |  | 0.55
10649 | CONDIZ_AUT | U17 | PR | 1I23 | BIC | / | [20 empty] | MANCA TARGA
10650 | ESTRATTORE | U17 | PR |  | BIC
10651 | ESTRATTORE | U17 | PR |  | BIC | TECNO VENTIL | CX315B | [5 empty] | 1850 |  |  | 0,297
11988 | BOLLITORI | U17 | PR | 1I20 | BIC
11989 | CONDIZ_AUT | U17 | PR | 1I21 | BIC | / | / | [19 empty] | MANCA TARGA
12450385 | ELEVATORI | U17 | PR |  | BIC |  |  | 12450386
12892-ESTRAT | ESTRATTORE | U17 | PR |  | BIC | TECNO VENTIL | CXBOX250
12893 | ESTRATTORE | U17 | PR |  | BIC | TECNO VENTIL | CX160B | [5 empty] | 700 |  |  | 0,112
12894 | BOLLITORI | U17 | PR | 1I01 | BIC
14615 | GRUPPO_FRIGO | U17 | PR |  | BIC | BLUE BOX | SLIM DXA | [7 empty] | 21 | [5 empty] | >3
14616 | GRUPPO_FRIGO | U17 | PR |  | BIC | BLUE BOX | SP00A | [7 empty] | 7 | [5 empty] | 7
14617 | CONDIZ_AUT | U17 | PR | 1I01 | BIC | / | AGHL503CSCRFV | [19 empty] | MANCA TARGA
14618 | CONDIZ_AUT | U17 | PR | 1I01 | BIC | / | AGHL503CSCRFV | [19 empty] | MANCA TARGA
14637 | ESTRATTORE | U17 | PR |  | BIC | VORTICE | [9 empty] | 0,053
61643 | FOSSE_BIOL | U17 | PR |  | BIC
61644 | FOSSE_BIOL | U17 | PR |  | BIC
62208 | POMPA_SOLLEV | U17 | PR |  | BIC
62209 | POMPA_SOLLEV | U17 | PR |  | BIC
63833 | ILLUM_EMERGENZA | U17 | PR |  | BIC
63834 | ILLUM_EMERGENZA | U17 | PR |  | BIC
63835 | ILLUM_EMERGENZA | U17 | PR |  | BIC
63836 | ILLUM_EMERGENZA | U17 | PR |  | BIC
63837 | ILLUM_EMERGENZA | U17 | PR |  | BIC
63838 | ILLUM_EMERGENZA | U17 | PR |  | BIC
63839 | ILLUM_EMERGENZA | U17 | PR |  | BIC
63840 | ILLUM_EMERGENZA | U17 | PR |  | BIC
63841 | ILLUM_EMERGENZA | U17 | PR |  | BIC
63842 | ILLUM_EMERGENZA | U17 | PR |  | BIC
63843 | ILLUM_EMERGENZA | U17 | PR |  | BIC
64020 | VASO_ESP | U17 | PR | 1I23 | BIC | CIMM | ACS LITER 2 | [19 empty] | SCAMBIATORE
64021 | VASO_ESP | U17 | PR | 1I23 | BIC | VAREM | MAXVAREM
64022 | VASO_ESP | U17 | PR | 1I23 | BIC | VAREM | MAXVAREM
64023 | VASO_ESP | U17 | PR | 1I23 | BIC | CIMM | ACS LITER 2 | [19 empty] | SCAMBIATORE CALDAIA
64024 | VASO_ESP | U17 |  |  | BIC | ELBI | ERCE 50LITER | [19 empty] | LOCALE TECNICO ESTERNO
64025 | VASO_ESP | U17 |  |  | BIC | VAREM | STARVAREM | [19 empty] | LOCALE TECNICO ESTERNO
64026 | VASO_ESP | U17 |  |  | BIC | VAREM | EXTRAVAREM/C | [19 empty] | LOCALE TECNICO ESTERNO
64027 | VASO_ESP | U17 |  |  | BIC | ZILMET | 11A-32704 | [19 empty] | LOCALE TECNICO ESTERNO
10462 | IMP_SPEGN H2O | U18 | PT | T006 | BIC | [21 empty] | PARETE INCASSO 70X65
10467 | IMP_SPEGN H2O | U18 | PT | T006 | BIC | [21 empty] | PARETE INCASSO 70X65
10468 | Q_SECOND | U18 | 01 | 1001 | BIC
10469 | Q_SECOND | U18 | 01 | 1001 | BIC | MERLIN GERIN |  |  | 30 X 25
10470 | Q_SECOND | U18 | PT | T002 | BIC | GEWISS
10471 | IMP_SPEGN H2O | U18 | PT | T002 | BIC | [21 empty] | PARETE INCASSO 70X65
10472 | BOLLITORI | U18 | PT | T003 | BIC | COTERM | EV30AL | [16 empty] | A.C. SANITARIA
10474 | IMP_SPEGN H2O | U18 | PT | T005 | BIC | [21 empty] | PARETE INCASSO 70X65
10482 | Q_SECOND | U18 | PT | T004A | BIC | MERLIN GERIN
10484 | IMP_SPEGN H2O | U18 | PT | T014 | BIC | [21 empty] | PARETE INCASSO 70X65
10491 | Q_SECOND | U18 | PT | T015 | BIC | MERLIN GERIN |  |  | 20 X 25
10492 | FANCOIL | U18 | PT | T015 | BIC | sabiana | [9 empty] | 0,180
10493 | FANCOIL | U18 | PT | T015 | BIC | sabiana | [9 empty] | 0,180
10496 | Q_SECOND | U18 | PT |  | BIC | MERLIN GERIN |  |  | 20 X 25
10497 | FANCOIL | U18 | PT |  | BIC | sabiana | [9 empty] | 0,180
10498 | FANCOIL | U18 | PT |  | BIC | sabiana | [9 empty] | 0,180
10499 | FANCOIL | U18 | PT |  | BIC | sabiana | [9 empty] | 0,180
10502 | Q_SECOND | U18 | PT | T017 | BIC | MERLIN GERIN |  |  | 20 X 25
10503 | FANCOIL | U18 | PT | T017 | BIC | sabiana | [9 empty] | 0,180
10504 | FANCOIL | U18 | PT | T017 | BIC | sabiana | [9 empty] | 0,180
10505 | FANCOIL | U18 | PT | T017 | BIC | sabiana | [9 empty] | 0,180
10508 | Q_SECOND | U18 | PT | T019 | BIC | MERLIN GERIN |  |  | 20 X 25
10509 | FANCOIL | U18 | PT | T019 | BIC | sabiana | [9 empty] | 0,180
10510 | FANCOIL | U18 | PT | T019 | BIC | sabiana | [9 empty] | 0,180
10513 | Q_SECOND | U18 | PT | T020 | BIC | MERLIN GERIN |  |  | 20 X 25
10514 | FANCOIL | U18 | PT | T020 | BIC | sabiana | [9 empty] | 0,180
10515 | FANCOIL | U18 | PT | T020 | BIC | sabiana | [9 empty] | 0,180
10516 | BOLLITORI | U18 | PT | T021 | BIC | COTERM | EV30AL | [16 empty] | A.C. SANITARIA
10521 | Q_SECOND | U18 | PT | T026 | BIC | MERLIN GERIN |  |  | 20 X 25
10522 | FANCOIL | U18 | PT | T026 | BIC | sabiana | [9 empty] | 0,180
10523 | FANCOIL | U18 | PT | T026 | BIC | sabiana | [9 empty] | 0,180
10524 | FANCOIL | U18 | PT | T026 | BIC | sabiana | [9 empty] | 0,180
10527 | FANCOIL | U18 | PT | T010 | BIC | sabiana | [9 empty] | 0,060
10528 | FANCOIL | U18 | PT | T010 | BIC | fer | [9 empty] | 0,180
10531 | Q_SECOND | U18 | PT | T011 | BIC | MERLIN GERIN |  |  | 20 X 25
10532 | FANCOIL | U18 | PT | T011 | BIC | sabiana | [9 empty] | 0,060
10533 | IMP_SPEGN H2O | U18 | PT | T018 | BIC | [21 empty] | PARETE INCASSO 70X65
10534 | UPS | U18 | PT | T029 | BIC
10535 | Q_SECOND | U18 | PT | T029 | BIC | BTICINO |  |  | 60 X 30
10536 | Q_SECOND | U18 | PT | T029 | BIC | MERLIN GERIN |  |  | 20 X 30
10538 | QUADRO GENERALE | U18 | PT | T027 | BIC | [21 empty] | PRISMA 200X160
10540 | Q_SECOND | U18 | PT | T030 | BIC | BTICINO
10543 | UTA | U18 | 01 | 1013 | BIC | CDZ | 1250 |  | 2050X4720 (PxL) |  |  |  | 12800 |  |  | 7,5 KW MANDATA 4 KW RIPRESA
10544 | UTA | U18 | 01 | 1013 | BIC | CDZ | 900 |  | 1870X4320 (PxL) |  |  |  | 8900 |  |  | 4 KW MANDATA 3 KW RIPRESA
10545 | Q_SECOND | U18 | 01 | 1013 | BIC | MERLIN GERIN
10546 | Q_SECOND | U18 | 01 | 1013 | BIC | MERLIN GERIN
10547 | Q_SECOND | U18 | 01 | 1013 | BIC | MERLIN GERIN
10548 | SERBATOIO | U18 | 01 | 1012 | BIC | ZANI | /
10549 | ELETT_POMPA | U18 | 01 | 1012 | BIC | SALMSON | DCX 6590 |  | 330 | [17 empty] | CIRCUITO UTA CALDO
10550 | ELETT_POMPA | U18 | 01 | 1012 | BIC | SALMSON | DCX 32-50 |  | 180 ( 2" BOCCH.) | [17 empty] | CIRCUITO RADIATORI
10551 | ELETT_POMPA | U18 | 01 | 1012 | BIC | SALMSON | DCX 32-50 |  | 180 ( 2" BOCCH.) | [17 empty] | CIRCUITO RADIATORI
10552 | ELETT_POMPA | U18 | 01 | 1012 | BIC | SALMSON | SCX 6590 | [19 empty] | FAN COIL CALDO-FREDDO
10553 | ELETT_POMPA | U18 | 01 | 1012 | BIC | SALMSON
10554 | ELETT_POMPA | U18 | 01 | 1012 | BIC | SALMSON | LRE 205-11 | [19 empty] | FAN COIL CALDO-FREDDO
10555 | ELETT_POMPA | U18 | 01 | 1012 | BIC | SALMSON | DX2801-N1 | [19 empty] | REFRIGERATA UTA N° 1-2
10556 | ELETT_POMPA | U18 | 01 | 1012 | BIC | SALMSON | DX2801-N1 | [19 empty] | REFRIGERATA UTA N° 1-2
10557 | ELETT_POMPA | U18 | 01 | 1012 | BIC | SALMSON | SCX65-90N | [19 empty] | FAN COIL CALDO-FREDDO
10560 | FANCOIL | U18 | 01 | 1005 | BIC | sabiana | [9 empty] | 0,060
10561 | FANCOIL | U18 | 01 | 1005 | BIC | sabiana | [9 empty] | 0,180
10562 | FANCOIL | U18 | 01 | 1003 | BIC | sabiana | [9 empty] | 0,069
10563 | FANCOIL | U18 | 01 | 1003 | BIC | sabiana | [9 empty] | 0,069
10567 | IMP_SPEGN H2O | U18 | 01 | 1003 | BIC | [21 empty] | PARETE INCASSO 59X36
10574 | IMP_SPEGN H2O | U18 | 01 | 1007 | BIC | [21 empty] | PARETE INCASSO 59X36
10575 | BOLLITORI | U18 | 01 | 1019 | BIC | COTERM | EV30AL | [16 empty] | A.C. SANITARIA
10579 | Q_SECOND | U18 | 01 | 1014 | BIC | MERLIN GERIN |  |  | 30 X 45
10580 | FANCOIL | U18 | 01 | 1014 | BIC | sabiana | [9 empty] | 0,180
10581 | FANCOIL | U18 | 01 | 1014 | BIC | sabiana | [9 empty] | 0,180
10582 | FANCOIL | U18 | 01 | 1014 | BIC | sabiana | [9 empty] | 0,180
10583 | FANCOIL | U18 | 01 | 1014 | BIC | sabiana | [9 empty] | 0,180
10587 | Q_SECOND | U18 | 01 | 1010 | BIC | MERLIN GERIN |  |  | 20 X 30
10588 | FANCOIL | U18 | 01 | 1010 | BIC | sabiana | [9 empty] | 0,180
10589 | FANCOIL | U18 | 01 | 1010 | BIC | sabiana | [9 empty] | 0,180
10591 | Q_SECOND | U18 | 01 | 1011 | BIC | MERLIN GERIN |  |  | 20 X 30
10592 | FANCOIL | U18 | 01 | 1011 | BIC | sabiana | [9 empty] | 0,180
10593 | FANCOIL | U18 | 01 | 1011 | BIC | sabiana | [9 empty] | 0,180
10595 | Q_SECOND | U18 | 01 | 1009 | BIC | MERLIN GERIN |  |  | 20 X 30
10596 | FANCOIL | U18 | 01 | 1009 | BIC
10597 | FANCOIL | U18 | 01 | 1009 | BIC
10600 | Q_SECOND | U18 | 01 | 1020 | BIC | MERLIN GERIN |  |  | 20 X 30
10601 | FANCOIL | U18 | 01 | 1020 | BIC | sabiana | [9 empty] | 0,180
10602 | FANCOIL | U18 | 01 | 1020 | BIC | sabiana | [9 empty] | 0,180
10604 | Q_SECOND | U18 | 01 | 1008 | BIC | MERLIN GERIN |  |  | 20 X 30
10605 | FANCOIL | U18 | 01 | 1008 | BIC | sabiana | [9 empty] | 0,180
10606 | FANCOIL | U18 | 01 | 1008 | BIC | sabiana | [9 empty] | 0,180
10607 | GRUPPO_FRIGO | U18 | 02 | 2001 | BIC | TRANE | LCE141HSG | [7 empty] | 45 | [5 empty] | 29
10608 | CONDIZ_AUT | U18 | 02 | 2002 | BIC | ELECTRA | OU-GC-DCI | [19 empty] | MATR. ESP061598
10609 | CONDIZ_AUT | U18 | 02 | 2003 | BIC | ELECTRA | / | [19 empty] | MATR. 401KAPB01352
10610 | CONDIZ_AUT | U18 | 02 | 2003 | BIC | ELECTRA | / | [19 empty] | MATR. 401KAE01368
10612 | GRUPPO_FRIGO | U18 | 02 | 2003 | BIC | TRANE | SP00A | [7 empty] | 7 | [5 empty] | 7
11355839 | ELEVATORI | U18 | PT | T009 | BIC | BREMI ASCENSORI |  | BM6683
11999 | CONDIZ_AUT | U18 | PT | T029 | BIC | ELECTRA | PLATINUM DCI AQ5 | [19 empty] | SENZA TARGA
14638 | ELETT_POMPA | U18 | 01 | 1012 | BIC | SALMSON | DCX 6590 |  | 330 | [17 empty] | CIRCUITO UTA CALDO
5092 | Q_SECOND | U18 | 01 | 1004 | BIC | MERLIN GERIN |  |  | 25 X 30
5444 | IMP_SPEGN H2O | U18 | PT | T031 | BIC | [21 empty] | PRESSIONE MAX 1,2MPa
61272 | CABINE_ELETT | U18 | PT |  | BIC | SEL | TP5 16.630.24
62009 | INT_QUADRO_GEN | U18 | PT | T027 | BIC | SEL | ILCBV | [8 empty] | 24kV |  |  |  |  | 4 | [5 empty] | QUADRI POLARE
62010 | INT_QUADRO_GEN | U18 | PT | T027 | BIC | MERLIN GERIN | [9 empty] | 250/630 A |  |  |  |  | 4 | [5 empty] | QUADRI POLARE
62011 | INT_QUADRO_GEN | U18 | PT | T027 | BIC | MERLIN GERIN | [9 empty] | 125/160 A |  |  |  |  | 4 | [5 empty] | QUADRI POLARE
62012 | INT_QUADRO_GEN | U18 | PT | T027 | BIC | MERLIN GERIN | NG125A | [8 empty] | 100 A |  |  |  |  | 4 | [5 empty] | QUADRI POLARE
62013 | INT_QUADRO_GEN | U18 | PT | T027 | BIC | MERLIN GERIN | NG125A | [8 empty] | 101 A |  |  |  |  | 4 | [5 empty] | QUADRI POLARE
62014 | INT_QUADRO_GEN | U18 | PT | T027 | BIC | MERLIN GERIN | NG125N | [8 empty] | 63 A |  |  |  |  | 4 | [5 empty] | QUADRI POLARE
62015 | INT_QUADRO_GEN | U18 | PT | T027 | BIC | MERLIN GERIN | NG125N | [8 empty] | 63 A |  |  |  |  | 4 | [5 empty] | QUADRI POLARE
62016 | INT_QUADRO_GEN | U18 | PT | T027 | BIC | MERLIN GERIN | NG125N | [8 empty] | 100 A |  |  |  |  | 4 | [5 empty] | QUADRI POLARE
62017 | INT_QUADRO_GEN | U18 | PT | T027 | BIC | SCHNEIDER | NG125N | [8 empty] | 63 A |  |  |  |  | 4 | [5 empty] | QUADRI POLARE
62018 | INT_QUADRO_GEN | U18 | PT | T027 | BIC | MERLIN GERIN | NSA160E | [13 empty] | 4 | [5 empty] | QUADRI POLARE
62019 | INT_QUADRO_GEN | U18 | PT | T027 | BIC | MERLIN GERIN | C60H | [8 empty] | 16 A | [10 empty] | MONOFASE
62020 | INT_QUADRO_GEN | U18 | PT | T027 | BIC | MERLIN GERIN | C60H | [8 empty] | 17 A | [10 empty] | TRIFASE
62021 | INT_QUADRO_GEN | U18 | PT | T027 | BIC | MERLIN GERIN | C60H MONOFASE | [8 empty] | 25 A |  |  |  |  | 2 | [5 empty] | BIPOLARE
62022 | INT_QUADRO_GEN | U18 | PT | T027 | BIC | MERLIN GERIN | C60H MONOFASE | [8 empty] | 10 A |  |  |  |  | 2 | [5 empty] | BIPOLARE
62023 | INT_QUADRO_GEN | U18 | PT | T027 | BIC | MERLIN GERIN | C60H MONOFASE | [8 empty] | 10 A |  |  |  |  | 2 | [5 empty] | BIPOLARE
62024 | INT_QUADRO_GEN | U18 | PT | T027 | BIC | MERLIN GERIN | C60H MONOFASE | [8 empty] | 16 A |  |  |  |  | 2 | [5 empty] | BIPOLARE
62025 | INT_QUADRO_GEN | U18 | PT | T027 | BIC | MERLIN GERIN | NG125N TRIFASE | [8 empty] | 32 A |  |  |  |  | 4 | [5 empty] | QUADRI POLARE
62026 | INT_QUADRO_GEN | U18 | PT | T027 | BIC | MERLIN GERIN | NG125N | [8 empty] | 32 A |  |  |  |  | 4 | [5 empty] | QUADRI POLARE
62027 | INT_QUADRO_GEN | U18 | PT | T027 | BIC | MERLIN GERIN | NG125N | [8 empty] | 86 A |  |  |  |  | 4 | [5 empty] | QUADRI POLARE
62028 | INT_QUADRO_GEN | U18 | PT | T027 | BIC | MERLIN GERIN | NG125N | [8 empty] | 86 A |  |  |  |  | 4 | [5 empty] | QUADRI POLARE
63127 | ILLUM_EMERGENZA | U18 | 01 | 1021 | BIC
63128 | ILLUM_EMERGENZA | U18 | 01 | 1021 | BIC
63129 | ILLUM_EMERGENZA | U18 | 01 | 1021 | BIC
63130 | ILLUM_EMERGENZA | U18 | 01 | 1007 | BIC
63131 | ILLUM_EMERGENZA | U18 | 01 | 1007 | BIC
63132 | ILLUM_EMERGENZA | U18 | 01 | 1007 | BIC
63133 | ILLUM_EMERGENZA | U18 | 01 | 1007 | BIC
63134 | ILLUM_EMERGENZA | U18 | 01 | 1007 | BIC
63135 | ILLUM_EMERGENZA | U18 | PT | T030 | BIC
63136 | ILLUM_EMERGENZA | U18 | PT | T014 | BIC
63137 | ILLUM_EMERGENZA | U18 | PT | T014 | BIC
63138 | ILLUM_EMERGENZA | U18 | PT | T012 | BIC
63139 | ILLUM_EMERGENZA | U18 | PT | T012 | BIC
63140 | ILLUM_EMERGENZA | U18 | PT | T008 | BIC
63141 | ILLUM_EMERGENZA | U18 | PT | T008 | BIC
63142 | ILLUM_EMERGENZA | U18 | PT | T007 | BIC
63143 | ILLUM_EMERGENZA | U18 | PT | T007 | BIC
63144 | ILLUM_EMERGENZA | U18 | PT | T007 | BIC
63145 | ILLUM_EMERGENZA | U18 | PT | T027 | BIC
63146 | ILLUM_EMERGENZA | U18 | PT | T027 | BIC
63147 | ILLUM_EMERGENZA | U18 | PT |  | BIC
10806506 | ELEVATORI | U22 | PT | T006C | BIC | KONE |  | 10806506
10806507 | ELEVATORI | U22 | PT | T006B | BIC | KONE |  | 10806507
10806508 | ELEVATORI | U22 | PT | T006A | BIC | KONE |  | 10806508
14061 | GRUPPO_FRIGO | U22 | 09 |  | BIC | RC | EASY AT 40026V2D | [7 empty] | 52A | [5 empty] | 2 x 60
14062 | UTA | U22 | 09 |  | BIC | NOVAIR | LTA130 |  | 5000 |  |  |  | 15000
14063 | IMP_SPEGN H2O | U22 | 09 |  | BIC
14064 | Q_SECOND | U22 | 09 | 9903 | BIC
14065 | Q_SECOND | U22 | 09 | 9903 | BIC
14066 | ELETT_POMPA | U22 | 09 | 9903 | BIC
14067 | ELETT_POMPA | U22 | 09 | 9903 | BIC
14068 | ELETT_POMPA | U22 | 09 | 9903 | BIC
14069 | ELETT_POMPA | U22 | 09 | 9903 | BIC
14070 | ELETT_POMPA | U22 | 09 | 9903 | BIC
14071 | ELETT_POMPA | U22 | 09 | 9903 | BIC
14072 | ELETT_POMPA | U22 | 09 | 9903 | BIC
14073 | ELETT_POMPA | U22 | 09 | 9903 | BIC
14074 | IMP_SPEGN H2O | U22 | 09 |  | BIC
14075 | IMP_SPEGN H2O | U22 | 08 |  | BIC
14076 | IMP_SPEGN H2O | U22 | 08 |  | BIC
14078 | FANCOIL | U22 | 08 | 8801 | BIC | ventilclima | [9 empty] | 0,099
14079 | FANCOIL | U22 | 08 | 8803 | BIC | ventilclima | [9 empty] | 0,054
14080 | FANCOIL | U22 | 08 | 8803 | BIC | ventilclima | [9 empty] | 0,054
14082 | IMP_SPEGN H2O | U22 | 08 |  | BIC
14084 | IMP_SPEGN H2O | U22 | 08 |  | BIC
14085 | IMP_SPEGN H2O | U22 | 07 |  | BIC
14086 | FANCOIL | U22 | 07 | 7701 | BIC | ventilclima | [9 empty] | 0,099
14087 | IMP_SPEGN H2O | U22 | 07 |  | BIC
14089 | FANCOIL | U22 | 07 | 7703 | BIC | ventilclima | [9 empty] | 0,054
14090 | FANCOIL | U22 | 07 | 7703 | BIC | ventilclima | [9 empty] | 0,054
14091 | IMP_SPEGN H2O | U22 | 07 |  | BIC
14094 | IMP_SPEGN H2O | U22 | 07 |  | BIC
14095 | IMP_SPEGN H2O | U22 | 06 |  | BIC
14097 | FANCOIL | U22 | 06 | 6601 | BIC | ventilclima | [9 empty] | 0,099
14098 | FANCOIL | U22 | 06 | 6603 | BIC | ventilclima | [9 empty] | 0,054
14099 | FANCOIL | U22 | 06 | 6603 | BIC | ventilclima | [9 empty] | 0,054
14101 | IMP_SPEGN H2O | U22 | 06 |  | BIC
14103 | IMP_SPEGN H2O | U22 | 06 |  | BIC
14104 | IMP_SPEGN H2O | U22 | 06 |  | BIC
14105 | IMP_SPEGN H2O | U22 | 05 |  | BIC
14106 | IMP_SPEGN H2O | U22 | 05 |  | BIC
14108 | FANCOIL | U22 | 05 | 5501 | BIC | ventilclima | [9 empty] | 0,099
14111 | IMP_SPEGN H2O | U22 | 05 |  | BIC
14112 | FANCOIL | U22 | 05 | 5503 | BIC | ventilclima | [9 empty] | 0,054
14113 | FANCOIL | U22 | 05 | 5503 | BIC | ventilclima | [9 empty] | 0,054
14114 | IMP_SPEGN H2O | U22 | 05 |  | BIC
14115 | IMP_SPEGN H2O | U22 | 04 |  | BIC
14116 | IMP_SPEGN H2O | U22 | 04 |  | BIC
14118 | FANCOIL | U22 | 04 | 4401 | BIC | ventilclima | [9 empty] | 0,099
14120 | FANCOIL | U22 | 04 | 4403 | BIC | ventilclima | [9 empty] | 0,054
14121 | FANCOIL | U22 | 04 | 4403 | BIC | ventilclima | [9 empty] | 0,054
14123 | IMP_SPEGN H2O | U22 | 04 |  | BIC
14124 | IMP_SPEGN H2O | U22 | 04 |  | BIC
14125 | IMP_SPEGN H2O | U22 | 03 |  | BIC
14126 | IMP_SPEGN H2O | U22 | 03 |  | BIC
14128 | FANCOIL | U22 | 03 | 3301 | BIC | ventilclima | [9 empty] | 0,099
14130 | FANCOIL | U22 | 03 | 3303 | BIC | ventilclima | [9 empty] | 0,054
14132 | IMP_SPEGN H2O | U22 | 03 |  | BIC
14133 | FANCOIL | U22 | 03 | 3303 | BIC | ventilclima | [9 empty] | 0,054
14134 | IMP_SPEGN H2O | U22 | 03 |  | BIC
14135 | IMP_SPEGN H2O | U22 | 02 |  | BIC
14137 | IMP_SPEGN H2O | U22 | 02 |  | BIC
14138 | FANCOIL | U22 | 02 | 2201 | BIC | ventilclima | [9 empty] | 0,099
14140 | FANCOIL | U22 | 02 | 2203 | BIC | ventilclima | [9 empty] | 0,054
14142 | IMP_SPEGN H2O | U22 | 02 |  | BIC
14143 | FANCOIL | U22 | 02 | 2203 | BIC | ventilclima | [9 empty] | 0,054
14144 | IMP_SPEGN H2O | U22 | 02 |  | BIC
14145 | IMP_SPEGN H2O | U22 | 01 |  | BIC
14146 | IMP_SPEGN H2O | U22 | 01 |  | BIC
14148 | FANCOIL | U22 | 01 | 1101 | BIC | ventilclima | [9 empty] | 0,099
14151 | IMP_SPEGN H2O | U22 | 01 |  | BIC
14152 | FANCOIL | U22 | 01 | 1103 | BIC | ventilclima | [9 empty] | 0,054
14153 | FANCOIL | U22 | 01 | 1103 | BIC | ventilclima | [9 empty] | 0,054
14154 | IMP_SPEGN H2O | U22 | 01 |  | BIC
14157 | IMP_SPEGN H2O | U22 | 2I | 2I05 | BIC
14158 | IMP_SPEGN H2O | U22 | 2I | 2I01 | BIC
14159 | Q_SECOND | U22 | 2I | 2I03 | BIC
14160 | ELETT_POMPA | U22 | 2I | 2I04 | BIC
14161 | ELETT_POMPA | U22 | 2I | 2I04 | BIC
14162 | MOTOPOMPA | U22 | 2I | 2I04 | BIC
14163 | IMP_SPEGN H2O | U22 | 1I | 1I01 | BIC
14165 | Q_SECOND | U22 | 1I | 1I03 | BIC
14166 | Q_SECOND | U22 | 1I | 1I06 | BIC
14167 | SERBATOIO | U22 | 1I | 1I05 | BIC | FIORINI | 818030055
14168 | SERBATOIO | U22 | 1I | 1I05 | BIC | FIORINI | 818030055
14169 | ELETT_POMPA | U22 | 1I | 1I05 | BIC
14170 | ELETT_POMPA | U22 | 1I | 1I05 | BIC
14171 | ELETT_POMPA | U22 | 1I | 1I05 | BIC
14172 | ELETT_POMPA | U22 | 1I | 1I05 | BIC
14173 | SCAMB_CALORE | U22 | 1I | 1I05 | BIC | ALFALAVAL | MG MEG PL 77 | [19 empty] | PER SANITARIO ATTIVO TUTTO L'ANNO
14174 | Q_SECOND | U22 | 1I | 1I05 | BIC
14175 | ADDOLCIMENTO | U22 | 1I | 1I05 | BIC | EUROACQUE | PO 306 FGB 247
14176 | ADDOLCIMENTO | U22 | 1I | 1I05 | BIC | TERMOACQUA | IO 322 JAA 251
14177 | SERBATOIO | U22 | 1I | 1I05 | BIC | A.B.C. S.R.L | MOA20V/12
14178 | SERBATOIO | U22 | 1I | 1I05 | BIC | A.B.C. S.R.L | MOA20V/12
14179 | ELETT_POMPA | U22 | 1I | 1I05 | BIC
14180 | ELETT_POMPA | U22 | 1I | 1I05 | BIC
14181 | Q_SECOND | U22 | 1I | 1I05 | BIC
14182 | Q_SECOND | U22 | 1I | 1I05 | BIC
14183 | IMP_SPEGN H2O | U22 | 1I | 1I07 | BIC
14184 | IMP_SPEGN H2O | U22 | 1I | 1I09 | BIC
14185 | IMP_SPEGN H2O | U22 | 1I | 1I09 | BIC
14187 | IMP_SPEGN H2O | U22 | PT | T017 | BIC
14189 | FANCOIL | U22 | PT | T013 | BIC | ventilclima | [9 empty] | 0,099
14190 | IMP_SPEGN H2O | U22 | PT | T016 | BIC
14191 | FANCOIL | U22 | PT | T016 | BIC | ventilclima | [9 empty] | 0,099
14192 | FANCOIL | U22 | PT | T016 | BIC | ventilclima | [9 empty] | 0,099
14193 | Q_SECOND | U22 | PT | T003 | BIC
14195 | FANCOIL | U22 | PT | T003 | BIC | ventilclima | [9 empty] | 0,061
14196 | FANCOIL | U22 | PT | T004 | BIC | ventilclima | [9 empty] | 0,061
14197 | IMP_SPEGN H2O | U22 | PT | T001 | BIC
14199 | FANCOIL | U22 | PT | T002 | BIC | ventilclima | [9 empty] | 0,099
14200 | FANCOIL | U22 | PT | T002 | BIC | ventilclima | [9 empty] | 0,099
14201 | IMP_SPEGN H2O | U22 | PT |  | BIC
14202 | FANCOIL | U22 | PT | T008 | BIC | ventilclima | [9 empty] | 0,099
14203 | FANCOIL | U22 | PT | T020 | BIC | ventilclima | [9 empty] | 0,061
14204 | FANCOIL | U22 | PT | T020 | BIC | ventilclima | [9 empty] | 0,061
14205 | FANCOIL | U22 | PT | T020 | BIC | ventilclima | [9 empty] | 0,061
14206 | FANCOIL | U22 | PT | T021 | BIC | ventilclima | [9 empty] | 0,099
14207 | FANCOIL | U22 | PT | T021 | BIC | ventilclima | [9 empty] | 0,099
14208 | FANCOIL | U22 | PT | T021 | BIC | ventilclima | [9 empty] | 0,099
14209 | Q_SECOND | U22 | PT |  | BIC
14210 | CONDIZ_AUT | U22 | PT |  | BIC
14212 | CABINE_ELETT | U22 | PT | T021 | BIC | ABB | UNIMIX matricola 1608006853-1
14212-QUAD | QUADRO GENERALE | U22 | PT | T021 | BIC
14213 | QUADRO GENERALE | U22 | PT | T021 | BIC
14214 | UPS | U22 | PT | T021 | BIC
14215 | Q_SECOND | U22 | 08 | 8817 | BIC
14216 | FANCOIL | U22 | 08 | 8807 | BIC | ventilclima | [9 empty] | 0,06
14217 | FANCOIL | U22 | 08 | 8806 | BIC | ventilclima | [9 empty] | 0,06
14218 | Q_SECOND | U22 | 08 | 8815 | BIC
14219 | FANCOIL | U22 | 08 | 8805 | BIC | ventilclima | [9 empty] | 0,06
14220 | Q_SECOND | U22 | 08 | 8813 | BIC
14221 | FANCOIL | U22 | 08 | 8804 | BIC | ventilclima | [9 empty] | 0,06
14222 | Q_SECOND | U22 | 08 | 8811 | BIC
14223 | FANCOIL | U22 | 08 | 8803 | BIC | ventilclima | [9 empty] | 0,06
14224 | Q_SECOND | U22 | 08 | 8809 | BIC
14225 | FANCOIL | U22 | 08 | 8802 | BIC | ventilclima | [9 empty] | 0,06
14226 | Q_SECOND | U22 | 08 | 8807 | BIC
14227 | FANCOIL | U22 | 08 | 8801 | BIC | ventilclima | [9 empty] | 0,099
14228 | Q_SECOND | U22 | 08 | 8805 | BIC
14229 | FANCOIL | U22 | 08 | 8818 | BIC | ventilclima | [9 empty] | 0,099
14230 | Q_SECOND | U22 | 08 | 8819 | BIC
14231 | FANCOIL | U22 | 08 | 8817 | BIC | ventilclima | [9 empty] | 0,06
14232 | Q_SECOND | U22 | 08 | 8821 | BIC
14233 | FANCOIL | U22 | 08 | 8816 | BIC | ventilclima | [9 empty] | 0,06
14234 | Q_SECOND | U22 | 08 | 8823 | BIC
14235 | FANCOIL | U22 | 08 | 8815 | BIC | ventilclima | [9 empty] | 0,06
14236 | Q_SECOND | U22 | 08 | 8825 | BIC
14237 | FANCOIL | U22 | 08 | 8814 | BIC | ventilclima | [9 empty] | 0,06
14238 | Q_SECOND | U22 | 08 | 8827 | BIC
14239 | FANCOIL | U22 | 08 | 8813 | BIC | ventilclima | [9 empty] | 0,06
14240 | Q_SECOND | U22 | 08 | 8829 | BIC
14241 | FANCOIL | U22 | 08 | 8812 | BIC | ventilclima | [9 empty] | 0,06
14242 | Q_SECOND | U22 | 08 |  | BIC
14243 | FANCOIL | U22 | 08 | 8811 | BIC | ventilclima | [9 empty] | 0,06
14244 | Q_SECOND | U22 | 08 |  | BIC
14245 | FANCOIL | U22 | 08 | 8810 | BIC | ventilclima | [9 empty] | 0,099
14246 | Q_SECOND | U22 | 08 |  | BIC
14247 | FANCOIL | U22 | 08 | 8809 | BIC | ventilclima | [9 empty] | 0,099
14248 | Q_SECOND | U22 | 08 |  | BIC
14249 | FANCOIL | U22 | 08 | 8808A | BIC | ventilclima | [9 empty] | 0,06
14250 | FANCOIL | U22 | 08 | 8808B | BIC | ventilclima | [9 empty] | 0,06
14251 | Q_SECOND | U22 | 08 |  | BIC
14252 | Q_SECOND | U22 | 08 |  | BIC
14253 | FANCOIL | U22 | 07 | 7707 | BIC | ventilclima | [9 empty] | 0,06
14254 | Q_SECOND | U22 | 07 | 7717 | BIC
14255 | Q_SECOND | U22 | 07 | 7715 | BIC
14256 | FANCOIL | U22 | 07 | 7705 | BIC | ventilclima | [9 empty] | 0,06
14257 | Q_SECOND | U22 | 07 | 7713 | BIC
14258 | FANCOIL | U22 | 07 | 7704 | BIC | ventilclima | [9 empty] | 0,06
14259 | Q_SECOND | U22 | 07 | 7711 | BIC
14260 | FANCOIL | U22 | 07 | 7703 | BIC | ventilclima | [9 empty] | 0,06
14261 | Q_SECOND | U22 | 07 | 7709 | BIC
14262 | FANCOIL | U22 | 07 | 7702 | BIC | ventilclima | [9 empty] | 0,06
14263 | Q_SECOND | U22 | 07 | 7707 | BIC
14264 | FANCOIL | U22 | 07 | 7701 | BIC | ventilclima | [9 empty] | 0,099
14265 | Q_SECOND | U22 | 07 | 7705 | BIC
14266 | FANCOIL | U22 | 07 | 7718 | BIC | ventilclima | [9 empty] | 0,099
14267 | FANCOIL | U22 | 07 | 7717 | BIC | ventilclima | [9 empty] | 0,06
14268 | Q_SECOND | U22 | 07 | 7721 | BIC
14269 | FANCOIL | U22 | 07 | 7716 | BIC | ventilclima | [9 empty] | 0,06
14270 | Q_SECOND | U22 | 07 | 7723 | BIC
14271 | FANCOIL | U22 | 07 | 7715 | BIC | ventilclima | [9 empty] | 0,06
14272 | Q_SECOND | U22 | 07 | 7725 | BIC
14273 | FANCOIL | U22 | 07 | 7714 | BIC | ventilclima | [9 empty] | 0,06
14274 | Q_SECOND | U22 | 07 | 7727 | BIC
14275 | FANCOIL | U22 | 07 | 7713 | BIC | ventilclima | [9 empty] | 0,06
14276 | Q_SECOND | U22 | 07 | 7729 | BIC
14277 | FANCOIL | U22 | 07 | 7712 | BIC | ventilclima | [9 empty] | 0,06
14278 | Q_SECOND | U22 | 07 |  | BIC
14279 | FANCOIL | U22 | 07 | 7711 | BIC | ventilclima | [9 empty] | 0,06
14280 | Q_SECOND | U22 | 07 |  | BIC
14281 | FANCOIL | U22 | 07 | 7710 | BIC | ventilclima | [9 empty] | 0,099
14282 | Q_SECOND | U22 | 07 |  | BIC
14283 | FANCOIL | U22 | 07 | 7709 | BIC | ventilclima | [9 empty] | 0,099
14284 | Q_SECOND | U22 | 07 |  | BIC
14285 | Q_SECOND | U22 | 07 |  | BIC
14286 | FANCOIL | U22 | 07 | 7708A | BIC | ventilclima | [9 empty] | 0,06
14287 | FANCOIL | U22 | 07 | 7708B | BIC | ventilclima | [9 empty] | 0,06
14288 | Q_SECOND | U22 | 07 |  | BIC
14289 | FANCOIL | U22 | 07 | 7706 | BIC | ventilclima | [9 empty] | 0,06
14290 | Q_SECOND | U22 | 06 |  | BIC
14291 | FANCOIL | U22 | 06 | 6607 | BIC | ventilclima | [9 empty] | 0,06
14292 | Q_SECOND | U22 | 06 | 6617 | BIC
14293 | FANCOIL | U22 | 06 | 6606 | BIC | ventilclima | [9 empty] | 0,06
14294 | Q_SECOND | U22 | 06 | 6615 | BIC
14295 | FANCOIL | U22 | 06 | 6605 | BIC | ventilclima | [9 empty] | 0,06
14296 | Q_SECOND | U22 | 06 | 6613 | BIC
14297 | FANCOIL | U22 | 06 | 6604 | BIC | ventilclima | [9 empty] | 0,06
14298 | Q_SECOND | U22 | 06 | 6611 | BIC
14299 | FANCOIL | U22 | 06 | 6603 | BIC | ventilclima | [9 empty] | 0,06
14300 | Q_SECOND | U22 | 06 | 6609 | BIC
14301 | FANCOIL | U22 | 06 | 6602 | BIC | ventilclima | [9 empty] | 0,06
14302 | Q_SECOND | U22 | 06 | 6607 | BIC
14303 | FANCOIL | U22 | 06 | 6601 | BIC | ventilclima | [9 empty] | 0,099
14304 | Q_SECOND | U22 | 06 | 6605 | BIC
14305 | FANCOIL | U22 | 06 | 6618 | BIC | ventilclima | [9 empty] | 0,099
14306 | QUADRO GENERALE | U22 | 06 | 6622 | BIC
14307 | FANCOIL | U22 | 06 | 6617 | BIC | ventilclima | [9 empty] | 0,06
14308 | Q_SECOND | U22 | 06 | 6621 | BIC
14309 | FANCOIL | U22 | 06 | 6616 | BIC | ventilclima | [9 empty] | 0,06
14310 | Q_SECOND | U22 | 06 | 6623 | BIC
14312 | FANCOIL | U22 | 06 | 6615 | BIC | ventilclima | [9 empty] | 0,06
14312-QSEC | Q_SECOND | U22 | 06 | 6625 | BIC
14314 | FANCOIL | U22 | 06 | 6614 | BIC | ventilclima | [9 empty] | 0,06
14314-QSEC | Q_SECOND | U22 | 06 | 6627 | BIC
14315 | FANCOIL | U22 | 06 | 6613 | BIC | ventilclima | [9 empty] | 0,06
14316 | Q_SECOND | U22 | 06 | 6629 | BIC
14317 | FANCOIL | U22 | 06 | 6612 | BIC | ventilclima | [9 empty] | 0,06
14318 | Q_SECOND | U22 | 06 |  | BIC
14319 | FANCOIL | U22 | 06 | 6611 | BIC | ventilclima | [9 empty] | 0,06
14320 | Q_SECOND | U22 | 06 |  | BIC
14321 | FANCOIL | U22 | 06 | 6610 | BIC | ventilclima | [9 empty] | 0,099
14322 | Q_SECOND | U22 | 06 |  | BIC
14323 | FANCOIL | U22 | 06 | 6609 | BIC | ventilclima | [9 empty] | 0,099
14324 | Q_SECOND | U22 | 06 |  | BIC
14325 | FANCOIL | U22 | 06 | 6608A | BIC | ventilclima | [9 empty] | 0,06
14326 | Q_SECOND | U22 | 06 |  | BIC
14327 | FANCOIL | U22 | 06 | 6608B | BIC | ventilclima | [9 empty] | 0,06
14328 | Q_SECOND | U22 | 05 |  | BIC
14329 | FANCOIL | U22 | 05 | 5506 | BIC | ventilclima | [9 empty] | 0,06
14330 | Q_SECOND | U22 | 05 | 5517 | BIC
14331 | FANCOIL | U22 | 05 | 5507 | BIC | ventilclima | [9 empty] | 0,06
14332 | Q_SECOND | U22 | 05 | 5515 | BIC
14333 | FANCOIL | U22 | 05 | 5505 | BIC | ventilclima | [9 empty] | 0,06
14334 | Q_SECOND | U22 | 05 | 5513 | BIC
14335 | FANCOIL | U22 | 05 | 5504 | BIC | ventilclima | [9 empty] | 0,06
14336 | Q_SECOND | U22 | 05 | 5511 | BIC
14337 | FANCOIL | U22 | 05 | 5503 | BIC | ventilclima | [9 empty] | 0,06
14338 | Q_SECOND | U22 | 05 | 5509 | BIC
14339 | FANCOIL | U22 | 05 | 5502 | BIC | ventilclima | [9 empty] | 0,06
14340 | Q_SECOND | U22 | 05 | 5507 | BIC
14341 | FANCOIL | U22 | 05 | 5501 | BIC | ventilclima | [9 empty] | 0,099
14342 | Q_SECOND | U22 | 05 | 5505 | BIC
14343 | FANCOIL | U22 | 05 | 5518 | BIC | ventilclima | [9 empty] | 0,099
14344 | Q_SECOND | U22 | 05 | 5519 | BIC
14345 | FANCOIL | U22 | 05 | 5517 | BIC | ventilclima | [9 empty] | 0,06
14346 | Q_SECOND | U22 | 05 | 5521 | BIC
14347 | FANCOIL | U22 | 05 | 5516 | BIC | ventilclima | [9 empty] | 0,06
14348 | Q_SECOND | U22 | 05 | 5523 | BIC
14349 | FANCOIL | U22 | 05 | 5515 | BIC | ventilclima | [9 empty] | 0,06
14350 | Q_SECOND | U22 | 05 | 5525 | BIC
14351 | FANCOIL | U22 | 05 | 5514 | BIC | ventilclima | [9 empty] | 0,06
14352 | Q_SECOND | U22 | 05 | 5527 | BIC
14353 | FANCOIL | U22 | 05 | 5513 | BIC | ventilclima | [9 empty] | 0,06
14354 | Q_SECOND | U22 | 05 | 5529 | BIC
14355 | FANCOIL | U22 | 05 | 5512 | BIC | ventilclima | [9 empty] | 0,06
14356 | Q_SECOND | U22 | 05 |  | BIC
14357 | FANCOIL | U22 | 05 | 5511 | BIC | ventilclima | [9 empty] | 0,06
14358 | Q_SECOND | U22 | 05 |  | BIC
14359 | FANCOIL | U22 | 05 | 5510 | BIC | ventilclima | [9 empty] | 0,099
14360 | Q_SECOND | U22 | 05 |  | BIC
14361 | FANCOIL | U22 | 05 | 5509 | BIC | ventilclima | [9 empty] | 0,099
14362 | Q_SECOND | U22 | 05 |  | BIC
14363 | FANCOIL | U22 | 05 | 5508A | BIC | ventilclima | [9 empty] | 0,06
14364 | Q_SECOND | U22 | 05 |  | BIC
14365 | FANCOIL | U22 | 05 | 5508B | BIC | ventilclima | [9 empty] | 0,06
14366 | Q_SECOND | U22 | 04 |  | BIC
14367 | FANCOIL | U22 | 04 | 4407 | BIC | ventilclima | [9 empty] | 0,06
14368 | Q_SECOND | U22 | 04 | 4417 | BIC
14369 | FANCOIL | U22 | 04 | 4406 | BIC | ventilclima | [9 empty] | 0,06
14370 | Q_SECOND | U22 | 04 | 4415 | BIC
14371 | FANCOIL | U22 | 04 | 4405 | BIC | ventilclima | [9 empty] | 0,06
14372 | Q_SECOND | U22 | 04 | 4413 | BIC
14373 | FANCOIL | U22 | 04 | 4404 | BIC | ventilclima | [9 empty] | 0,06
14374 | Q_SECOND | U22 | 04 | 4411 | BIC
14375 | FANCOIL | U22 | 04 | 4402 | BIC | ventilclima | [9 empty] | 0,06
14376 | Q_SECOND | U22 | 04 | 4407 | BIC
14377 | FANCOIL | U22 | 04 | 4401 | BIC | ventilclima | [9 empty] | 0,099
14378 | Q_SECOND | U22 | 04 | 4405 | BIC
14379 | FANCOIL | U22 | 04 | 4418 | BIC | ventilclima | [9 empty] | 0,099
14380 | Q_SECOND | U22 | 04 | 4419 | BIC
14381 | FANCOIL | U22 | 04 | 4417 | BIC | ventilclima | [9 empty] | 0,06
14382 | Q_SECOND | U22 | 04 | 4421 | BIC
14383 | FANCOIL | U22 | 04 | 4416 | BIC | ventilclima | [9 empty] | 0,06
14384 | Q_SECOND | U22 | 04 | 4423 | BIC
14385 | FANCOIL | U22 | 04 | 4415 | BIC | ventilclima | [9 empty] | 0,06
14386 | Q_SECOND | U22 | 04 | 4425 | BIC
14387 | FANCOIL | U22 | 04 | 4414 | BIC | ventilclima | [9 empty] | 0,06
14388 | Q_SECOND | U22 | 04 | 4427 | BIC
14389 | FANCOIL | U22 | 04 | 4413 | BIC | ventilclima | [9 empty] | 0,06
14390 | Q_SECOND | U22 | 04 | 4429 | BIC
14391 | FANCOIL | U22 | 04 | 4412 | BIC | ventilclima | [9 empty] | 0,06
14392 | Q_SECOND | U22 | 04 |  | BIC
14393 | FANCOIL | U22 | 04 | 4411 | BIC | ventilclima | [9 empty] | 0,06
14394 | Q_SECOND | U22 | 04 |  | BIC
14395 | FANCOIL | U22 | 04 | 4410 | BIC | ventilclima | [9 empty] | 0,099
14396 | Q_SECOND | U22 | 04 |  | BIC
14397 | FANCOIL | U22 | 04 | 4409 | BIC | ventilclima | [9 empty] | 0,099
14398 | Q_SECOND | U22 | 04 |  | BIC
14399 | FANCOIL | U22 | 04 | 4408A | BIC | ventilclima | [9 empty] | 0,06
14400 | Q_SECOND | U22 | 04 |  | BIC
14401 | FANCOIL | U22 | 04 | 4408B | BIC | ventilclima | [9 empty] | 0,06
14402 | FANCOIL | U22 | 04 | 4403 | BIC | ventilclima | [9 empty] | 0,06
14403 | Q_SECOND | U22 | 04 | 4409 | BIC
14404 | Q_SECOND | U22 | 07 | 7719 | BIC
14405 | Q_SECOND | U22 | 03 |  | BIC
14406 | FANCOIL | U22 | 03 | 3307 | BIC | ventilclima | [9 empty] | 0,06
14407 | Q_SECOND | U22 | 03 | 3317 | BIC
14408 | FANCOIL | U22 | 03 | 3306 | BIC | ventilclima | [9 empty] | 0,06
14409 | Q_SECOND | U22 | 03 | 3315 | BIC
14410 | FANCOIL | U22 | 03 | 3305 | BIC | ventilclima | [9 empty] | 0,06
14411 | Q_SECOND | U22 | 03 | 3313 | BIC
14412 | FANCOIL | U22 | 03 | 3304 | BIC | ventilclima | [9 empty] | 0,06
14413 | Q_SECOND | U22 | 03 | 3311 | BIC
14414 | FANCOIL | U22 | 03 | 3303 | BIC | ventilclima | [9 empty] | 0,06
14415 | Q_SECOND | U22 | 03 | 3309 | BIC
14416 | FANCOIL | U22 | 03 | 3302 | BIC | ventilclima | [9 empty] | 0,06
14417 | Q_SECOND | U22 | 03 | 3307 | BIC
14418 | FANCOIL | U22 | 03 | 3301 | BIC | ventilclima | [9 empty] | 0,099
14419 | Q_SECOND | U22 | 03 | 3305 | BIC
14420 | FANCOIL | U22 | 03 | 3318 | BIC | ventilclima | [9 empty] | 0,099
14421 | Q_SECOND | U22 | 03 | 3319 | BIC
14422 | FANCOIL | U22 | 03 | 3317 | BIC | ventilclima | [9 empty] | 0,06
14423 | Q_SECOND | U22 | 03 | 3321 | BIC
14424 | FANCOIL | U22 | 03 | 3316 | BIC | ventilclima | [9 empty] | 0,06
14425 | Q_SECOND | U22 | 03 | 3323 | BIC
14426 | FANCOIL | U22 | 03 | 3315 | BIC | ventilclima | [9 empty] | 0,06
14427 | Q_SECOND | U22 | 03 | 3325 | BIC
14428 | FANCOIL | U22 | 03 | 3314 | BIC | ventilclima | [9 empty] | 0,06
14429 | Q_SECOND | U22 | 03 | 3327 | BIC
14430 | FANCOIL | U22 | 03 | 3313 | BIC | ventilclima | [9 empty] | 0,06
14431 | Q_SECOND | U22 | 03 | 3329 | BIC
14432 | FANCOIL | U22 | 03 | 3312 | BIC | ventilclima | [9 empty] | 0,06
14433 | Q_SECOND | U22 | 03 |  | BIC
14434 | FANCOIL | U22 | 03 | 3311 | BIC | ventilclima | [9 empty] | 0,06
14435 | Q_SECOND | U22 | 03 |  | BIC
14436 | FANCOIL | U22 | 03 | 3310 | BIC | ventilclima | [9 empty] | 0,099
14437 | Q_SECOND | U22 | 03 |  | BIC
14438 | FANCOIL | U22 | 03 | 3309 | BIC | ventilclima | [9 empty] | 0,099
14439 | Q_SECOND | U22 | 03 |  | BIC
14440 | FANCOIL | U22 | 03 | 3308B | BIC | ventilclima | [9 empty] | 0,06
14441 | Q_SECOND | U22 | 03 |  | BIC
14442 | FANCOIL | U22 | 03 | 3308A | BIC | ventilclima | [9 empty] | 0,06
14443 | Q_SECOND | U22 | 02 |  | BIC
14444 | FANCOIL | U22 | 02 | 2207 | BIC | ventilclima | [9 empty] | 0,06
14445 | Q_SECOND | U22 | 02 | 2217 | BIC
14446 | FANCOIL | U22 | 02 | 2206 | BIC | ventilclima | [9 empty] | 0,06
14447 | Q_SECOND | U22 | 02 | 2215 | BIC
14448 | FANCOIL | U22 | 02 | 2205 | BIC | ventilclima | [9 empty] | 0,06
14449 | Q_SECOND | U22 | 02 | 2213 | BIC
14450 | FANCOIL | U22 | 02 | 2204 | BIC | ventilclima | [9 empty] | 0,06
14451 | Q_SECOND | U22 | 02 | 2211 | BIC
14452 | FANCOIL | U22 | 02 | 2203 | BIC
14453 | Q_SECOND | U22 | 02 | 2209 | BIC
14454 | FANCOIL | U22 | 02 | 2202 | BIC | ventilclima | [9 empty] | 0,06
14455 | Q_SECOND | U22 | 02 | 2207 | BIC
14456 | FANCOIL | U22 | 02 | 2201 | BIC | ventilclima | [9 empty] | 0,099
14457 | Q_SECOND | U22 | 02 | 2205 | BIC
14458 | FANCOIL | U22 | 02 | 2218 | BIC | ventilclima | [9 empty] | 0,099
14459 | Q_SECOND | U22 | 02 | 2219 | BIC
14460 | FANCOIL | U22 | 02 | 2217 | BIC | ventilclima | [9 empty] | 0,06
14461 | Q_SECOND | U22 | 02 | 2221 | BIC
14462 | FANCOIL | U22 | 02 | 2216 | BIC | ventilclima | [9 empty] | 0,06
14463 | Q_SECOND | U22 | 02 | 2223 | BIC
14464 | FANCOIL | U22 | 02 | 2215 | BIC | ventilclima | [9 empty] | 0,06
14465 | Q_SECOND | U22 | 02 | 2225 | BIC
14466 | FANCOIL | U22 | 02 | 2214 | BIC
14467 | Q_SECOND | U22 | 02 | 2227 | BIC
14468 | FANCOIL | U22 | 02 | 2213 | BIC | ventilclima | [9 empty] | 0,06
14469 | Q_SECOND | U22 | 02 | 2229 | BIC
14470 | FANCOIL | U22 | 02 | 2212 | BIC | ventilclima | [9 empty] | 0,06
14471 | Q_SECOND | U22 | 02 |  | BIC
14472 | FANCOIL | U22 | 02 | 2211 | BIC | ventilclima | [9 empty] | 0,06
14473 | Q_SECOND | U22 | 02 |  | BIC
14474 | FANCOIL | U22 | 02 | 2210 | BIC | ventilclima | [9 empty] | 0,099
14475 | Q_SECOND | U22 | 02 |  | BIC
14476 | FANCOIL | U22 | 02 | 2209 | BIC | ventilclima | [9 empty] | 0,099
14477 | Q_SECOND | U22 | 02 |  | BIC
14478 | FANCOIL | U22 | 02 | 2208A | BIC | ventilclima | [9 empty] | 0,06
14479 | Q_SECOND | U22 | 02 |  | BIC
14480 | FANCOIL | U22 | 02 | 2208B | BIC | ventilclima | [9 empty] | 0,06
14481 | Q_SECOND | U22 | 01 |  | BIC
14482 | FANCOIL | U22 | 01 | 1107 | BIC | ventilclima | [9 empty] | 0,06
14483 | Q_SECOND | U22 | 01 | 1117 | BIC
14484 | FANCOIL | U22 | 01 | 1106 | BIC | ventilclima | [9 empty] | 0,06
14485 | Q_SECOND | U22 | 01 | 1115 | BIC
14486 | FANCOIL | U22 | 01 | 1105 | BIC | ventilclima | [9 empty] | 0,06
14487 | Q_SECOND | U22 | 01 | 1113 | BIC
14488 | FANCOIL | U22 | 01 | 1104 | BIC | ventilclima | [9 empty] | 0,06
14489 | Q_SECOND | U22 | 01 | 1111 | BIC
14490 | FANCOIL | U22 | 01 | 1103 | BIC | ventilclima | [9 empty] | 0,06
14491 | Q_SECOND | U22 | 01 | 1109 | BIC
14492 | FANCOIL | U22 | 01 | 1102 | BIC | ventilclima | [9 empty] | 0,06
14493 | Q_SECOND | U22 | 01 | 1107 | BIC
14494 | FANCOIL | U22 | 01 | 1101 | BIC | ventilclima | [9 empty] | 0,099
14495 | Q_SECOND | U22 | 01 | 1105 | BIC
14496 | FANCOIL | U22 | 01 | 1118 | BIC | ventilclima | [9 empty] | 0,099
14497 | Q_SECOND | U22 | 01 | 1119 | BIC
14498 | FANCOIL | U22 | 01 | 1117 | BIC | ventilclima | [9 empty] | 0,06
14499 | Q_SECOND | U22 | 01 | 1121 | BIC
14500 | FANCOIL | U22 | 01 | 1116 | BIC | ventilclima | [9 empty] | 0,06
14501 | Q_SECOND | U22 | 01 | 1123 | BIC
14502 | FANCOIL | U22 | 01 | 1115 | BIC | ventilclima | [9 empty] | 0,06
14503 | Q_SECOND | U22 | 01 | 1125 | BIC
14504 | FANCOIL | U22 | 01 | 1114 | BIC | ventilclima | [9 empty] | 0,06
14505 | Q_SECOND | U22 | 01 | 1127 | BIC
14506 | FANCOIL | U22 | 01 | 1113 | BIC | ventilclima | [9 empty] | 0,06
14507 | Q_SECOND | U22 | 01 | 1129 | BIC
14508 | FANCOIL | U22 | 01 | 1112 | BIC | ventilclima | [9 empty] | 0,06
14509 | Q_SECOND | U22 | 01 |  | BIC
14510 | FANCOIL | U22 | 01 | 1111 | BIC | ventilclima | [9 empty] | 0,06
14511 | Q_SECOND | U22 | 01 |  | BIC
14512 | FANCOIL | U22 | 01 | 1110 | BIC | ventilclima | [9 empty] | 0,099
14513 | Q_SECOND | U22 | 01 |  | BIC
14514 | FANCOIL | U22 | 01 | 1109 | BIC | ventilclima | [9 empty] | 0,099
14515 | Q_SECOND | U22 | 01 |  | BIC
14516 | FANCOIL | U22 | 01 | 1108B | BIC | ventilclima | [9 empty] | 0,06
14517 | Q_SECOND | U22 | 01 |  | BIC
14518 | FANCOIL | U22 | 01 | 1108A | BIC | ventilclima | [9 empty] | 0,06
5003 | IMP_SPEGN H2O | U22 | 05 |  | BIC
62215 | POMPA_SOLLEV | U22 | 2I | 2I04 | BIC
62216 | POMPA_SOLLEV | U22 | 2I | 2I02 | BIC
62217 | POMPA_SOLLEV | U22 | 2I | 2I02 | BIC
63211 | ILLUM_EMERGENZA | U22 | PT | T016 | BIC
63212 | ILLUM_EMERGENZA | U22 | PT | T004 | BIC
63213 | ILLUM_EMERGENZA | U22 | PT | T014 | BIC
63214 | ILLUM_EMERGENZA | U22 | PT | T002 | BIC
63215 | ILLUM_EMERGENZA | U22 | PT |  | BIC
63216 | ILLUM_EMERGENZA | U22 | PT | T001 | BIC
63217 | ILLUM_EMERGENZA | U22 | PT | T021 | BIC
63218 | ILLUM_EMERGENZA | U22 | PT | T020 | BIC
63219 | ILLUM_EMERGENZA | U22 | 1I | 1I06 | BIC
63220 | ILLUM_EMERGENZA | U22 | 1I | 1I03 | BIC
63221 | ILLUM_EMERGENZA | U22 | 1I | 1I02 | BIC
63222 | ILLUM_EMERGENZA | U22 | 1I | 1I01 | BIC
63223 | ILLUM_EMERGENZA | U22 | PT | T013 | BIC
63224 | ILLUM_EMERGENZA | U22 | PT | T018 | BIC
63225 | ILLUM_EMERGENZA | U22 | PT | T017 | BIC
63226 | ILLUM_EMERGENZA | U22 | 1I | 1I04 | BIC
63227 | ILLUM_EMERGENZA | U22 | 1I | 1I09 | BIC
63228 | ILLUM_EMERGENZA | U22 | 02 |  | BIC
63229 | ILLUM_EMERGENZA | U22 | 01 |  | BIC
63230 | ILLUM_EMERGENZA | U22 | 02 |  | BIC
63231 | ILLUM_EMERGENZA | U22 | 01 |  | BIC
63232 | ILLUM_EMERGENZA | U22 | 01 |  | BIC
63233 | ILLUM_EMERGENZA | U22 | 2I | 2I02 | BIC
63234 | ILLUM_EMERGENZA | U22 | 01 |  | BIC
63235 | ILLUM_EMERGENZA | U22 | 2I | 2I08 | BIC
63236 | ILLUM_EMERGENZA | U22 | 2I | 2I05 | BIC
63237 | ILLUM_EMERGENZA | U22 | 2I | 2I03 | BIC
63238 | ILLUM_EMERGENZA | U22 | 2I | 2I01 | BIC
63239 | ILLUM_EMERGENZA | U22 | 2I | 2I04 | BIC
63240 | ILLUM_EMERGENZA | U22 | 2I | 2I07 | BIC
63241 | ILLUM_EMERGENZA | U22 | 2I | 2I06 | BIC
63242 | ILLUM_EMERGENZA | U22 | 07 |  | BIC
63243 | ILLUM_EMERGENZA | U22 | 08 |  | BIC
63244 | ILLUM_EMERGENZA | U22 | 05 |  | BIC
63245 | ILLUM_EMERGENZA | U22 | 06 |  | BIC
63246 | ILLUM_EMERGENZA | U22 | 04 |  | BIC
63247 | ILLUM_EMERGENZA | U22 | 03 |  | BIC
63248 | ILLUM_EMERGENZA | U22 | 02 |  | BIC
63249 | ILLUM_EMERGENZA | U22 | 01 |  | BIC
63250 | ILLUM_EMERGENZA | U22 | 07 |  | BIC
63251 | ILLUM_EMERGENZA | U22 | 07 |  | BIC
63252 | ILLUM_EMERGENZA | U22 | 06 |  | BIC
63253 | ILLUM_EMERGENZA | U22 | 07 |  | BIC
63254 | ILLUM_EMERGENZA | U22 | 06 |  | BIC
63255 | ILLUM_EMERGENZA | U22 | 05 |  | BIC
63256 | ILLUM_EMERGENZA | U22 | 06 |  | BIC
63257 | ILLUM_EMERGENZA | U22 | 06 |  | BIC
63258 | ILLUM_EMERGENZA | U22 | 05 |  | BIC
63259 | ILLUM_EMERGENZA | U22 | 04 |  | BIC
63260 | ILLUM_EMERGENZA | U22 | 05 |  | BIC
63261 | ILLUM_EMERGENZA | U22 | 05 |  | BIC
63262 | ILLUM_EMERGENZA | U22 | 04 |  | BIC
63263 | ILLUM_EMERGENZA | U22 | 04 |  | BIC
63264 | ILLUM_EMERGENZA | U22 | 03 |  | BIC
63265 | ILLUM_EMERGENZA | U22 | 04 |  | BIC
63266 | ILLUM_EMERGENZA | U22 | 02 |  | BIC
63267 | ILLUM_EMERGENZA | U22 | 03 |  | BIC
63268 | ILLUM_EMERGENZA | U22 | 03 |  | BIC
63269 | ILLUM_EMERGENZA | U22 | 02 |  | BIC
63270 | ILLUM_EMERGENZA | U22 | 03 |  | BIC
63271 | ILLUM_EMERGENZA | U22 | 08 |  | BIC
63272 | ILLUM_EMERGENZA | U22 | 08 |  | BIC
63273 | ILLUM_EMERGENZA | U22 | 07 |  | BIC
63274 | ILLUM_EMERGENZA | U22 | 08 |  | BIC
63275 | ILLUM_EMERGENZA | U22 | 08 |  | BIC
63276 | ILLUM_EMERGENZA | U22 | 09 |  | BIC
63277 | ILLUM_EMERGENZA | U22 | 09 |  | BIC
61231 | COMB_TELEF | U24 | PTA | T008 | BIC
61250 | CALDAIA | U26 | 01 | 1001 | BIC | ECOFLAM | ECOMAX NC100 | [6 empty] | 108 | [5 empty] | 6 bar |  |  |  |  | METANO
61255 | BRUCIATORI | U26 | 01 | 1001 | BIC | ECOFLAM | 0085BR0335
61256 | ELETT_POMPA | U26 |  |  | BIC | SALMSON | SXM32-80M | [19 empty] | MANDATA RADIATORI 230 V
61257 | ELETT_POMPA | U26 |  |  | BIC | SALMSON | SCX32-80M | [19 empty] | MANDATA AEREOTERMI 400 V
61258 | ELETT_POMPA | U26 |  |  | BIC | SALMSON | SCX32-80 | [19 empty] | MANDATA BOLLITORE 400 V
61259 | ELETT_POMPA | U26 |  |  | BIC | SALMSON | NSB15-15B | [19 empty] | RICIRCOLO BOLLITORE 230 V
61260 | ELETT_POMPA | U26 |  |  | BIC | SALMSON | NXL43-32P | [19 empty] | RICIRCOLO CALDAIA 230 V
61648 | QUADRO GENERALE | U26 | PT | T005 | BIC | [17 empty] | 400/230 V |  |  |  | LINEA ALIMENTAZIONE DERIVATA DA QGBT U16
62077 | INT_QUADRO_GEN | U26 | PT | T005 | BIC | BTICINO | MA 125 + GS125 | [8 empty] | 100 A
62078 | INT_QUADRO_GEN | U26 | PT | T005 | BIC | BTICINO | F323N | [8 empty] | 32 A
62079 | INT_QUADRO_GEN | U26 | PT | T005 | BIC | BTICINO | F10A/5 | [8 empty] | 0.416666667
62080 | INT_QUADRO_GEN | U26 | PT | T005 | BIC | BTICINO | G8813/16 AC | [8 empty] | 16 | [10 empty] | 7
62081 | INT_QUADRO_GEN | U26 | PT | T005 | BIC | BTICINO | G8813/10 AC | [8 empty] | 10 | [10 empty] | 5
62082 | INT_QUADRO_GEN | U26 | PT | T005 | BIC | BTICINO | G8813/6 AC | [8 empty] | 6 | [10 empty] | 2
62083 | INT_QUADRO_GEN | U26 | PT | T005 | BIC | BTICINO | G8813/20 AC | [8 empty] | 20
62084 | INT_QUADRO_GEN | U26 | PT | T005 | BIC | BTICINO | F84/6 + G48/32/AC/2 | [8 empty] | 6 | [10 empty] | 7
62085 | INT_QUADRO_GEN | U26 | PT | T005 | BIC | BTICINO | F84/20 | [8 empty] | 20 | [10 empty] | 2
62086 | INT_QUADRO_GEN | U26 | PT | T005 | BIC | BTICINO | F11P | [8 empty] | 5
62087 | INT_QUADRO_GEN | U26 | PT | T005 | BIC | BTICINO | F94/12/24
62089 | SERBATOIO | U26 | 01 |  | BIC | FIORINI | 818030097
62142 | Q_SECOND | U26 | PT | T005 | BIC | BTICINO
62143 | Q_SECOND | U26 | PT | T005 | BIC | BTICINO
62144 | Q_SECOND | U26 | 01 |  | BIC | BTICINO
62145 | Q_SECOND | U26 | 01 |  | BIC | GEWISS
62146 | Q_SECOND | U26 | 01 |  | BIC | BTICINO
62147 | Q_SECOND | U26 | 01 |  | BIC | SAUTER B12M2362
62148 | Q_SECOND | U26 | 01 |  | BIC | FERRARI MATR. 02/14
62157 | ESTRATTORE | U26 | 01 |  | BIC | VORTICE | PUNTO VORTICE M100 TIMER
62158 | ESTRATTORE | U26 | 01 |  | BIC | VORTICE | PUNTO VORTICE M100 TIMER
62159 | ESTRATTORE | U26 | 01 |  | BIC | VORTICE | PUNTO VORTICE M100 TIMER
62160 | ESTRATTORE | U26 | 01 |  | BIC | VORTICE | PUNTO VORTICE M100 TIMER
62161 | ESTRATTORE | U26 | PT | T015 | BIC | VORTICE | PUNTO VORTICE M100 TIMER
62162 | ESTRATTORE | U26 | PT | T016 | BIC | VORTICE | PUNTO VORTICE M100 TIMER
62163 | ESTRATTORE | U26 | PT | T003 | BIC | VORTICE | PUNTO VORTICE M100 TIMER
62164 | ESTRATTORE | U26 | PT | T011 | BIC | VORTICE | PUNTO VORTICE M100 TIMER
62165 | ESTRATTORE | U26 | PT | T012 | BIC | VORTICE | PUNTO VORTICE M100 TIMER
62166 | ESTRATTORE | U26 | PT | T006 | BIC | VORTICE | PUNTO VORTICE M100 TIMER
62176 | ELETTROVAL | U26 | PT |  | BIC | ITALTHERMO M16/RM M.C. 230 V LOTTO U1121 7126/00014
63278 | ILLUM_EMERGENZA | U26 | PT | T001 | BIC | [10 empty] | 11 W
63279 | ILLUM_EMERGENZA | U26 | PT | T005 | BIC | [10 empty] | 11 W
63280 | ILLUM_EMERGENZA | U26 | PT | T009 | BIC | [10 empty] | 11 W
63281 | ILLUM_EMERGENZA | U26 | 01 |  | BIC | [10 empty] | 11 W
63914 | AEROTERMO | U26 | PT | T001 | BIC | SABIANA | AH22
62138 | Q_SECOND | U27 | PT | T008 | BIC | CENTRALINA BTICINO 3X18 MODULI |  |  | 570 x 405
62139 | Q_SECOND | U27 | PT | T024 | BIC | BTICINO |  |  | 400 x 250
62140 | Q_SECOND | U27 | PT | T024 | BIC | ABB ARTU |  |  | 1850 x890 SP240
62141 | Q_SECOND | U27 | PT | T026 | BIC | ABB ARTU |  |  | 1550 x890 SP240
61230 | COMB_TELEF | U28 |  |  | BIC
12905 | Q_SECOND | U38 | 05 | 5001 | BIC | ABB
12907 | FANCOIL | U38 | 05 | 5001 | BIC | carrier | [9 empty] | 0,450
12908 | FANCOIL | U38 | 05 | 5001 | BIC | carrier | [9 empty] | 0,450
12909 | FANCOIL | U38 | 05 | 5002 | BIC | carrier | [9 empty] | 0,068
12912 | FANCOIL | U38 | 05 | 5002 | BIC | carrier | [9 empty] | 0,068
12913 | Q_SECOND | U38 | 05 | 5003 | BIC | ABB
12914 | COMB_TELEF | U38 | 05 | 5004 | BIC | TECNOALARM | PININ FARINA | [19 empty] | CENTRALINA
12915 | COMB_TELEF | U38 | 05 | 5004 | BIC | EOS TECH | / | [19 empty] | PONTE RADIO
12916 | Q_SECOND | U38 | 05 | 5004 | BIC | ABB
12917 | Q_SECOND | U38 | 05 | 5004 | BIC | ABB
12920 | IMP_SPEGN H2O | U38 | 05 | 5005 | BIC | [21 empty] | PARETE INCASSO 59X36
12921 | IMP_SPEGN H2O | U38 | 05 | 5005 | BIC | [21 empty] | PARETE INCASSO 59X36
12923 | FANCOIL | U38 | 05 | 5005 | BIC | carrier | [9 empty] | 0,0024
12924 | IMP_SPEGN H2O | U38 | 05 | 5005 | BIC | [21 empty] | PARETE INCASSO 59X36
12925 | FANCOIL | U38 | 05 | 5005 | BIC | carrier | [9 empty] | 0,0024
12926 | FANCOIL | U38 | 05 | 5006 | BIC | carrier | [9 empty] | 0,068
12927 | FANCOIL | U38 | 05 | 5009 | BIC | carrier | [9 empty] | 0,068
12928 | FANCOIL | U38 | 05 | 5010 | BIC | carrier | [9 empty] | 0,450
12929 | FANCOIL | U38 | 05 | 5012 | BIC | carrier | [9 empty] | 0,068
12930 | FANCOIL | U38 | 05 | 5013 | BIC | carrier | [9 empty] | 0,450
12931 | FANCOIL | U38 | 05 | 5014 | BIC | carrier | [9 empty] | 0,068
12932 | FANCOIL | U38 | 05 | 5015 | BIC | carrier | [9 empty] | 0,450
12933 | FANCOIL | U38 | 05 | 5016 | BIC | carrier | [9 empty] | 0,068
12934 | FANCOIL | U38 | 05 | 5017 | BIC | carrier | [9 empty] | 0,450
12935 | FANCOIL | U38 | 05 | 5018 | BIC | carrier | [9 empty] | 0,068
12936 | FANCOIL | U38 | 05 | 5019 | BIC | carrier | [9 empty] | 0,450
12937 | FANCOIL | U38 | 05 | 5020 | BIC | carrier | [9 empty] | 0,068
12938 | FANCOIL | U38 | 05 | 5021 | BIC | carrier | [9 empty] | 0,068
12939 | FANCOIL | U38 | 05 | 5022 | BIC | carrier | [9 empty] | 0,068
12940 | FANCOIL | U38 | 05 | 5023 | BIC | carrier | [9 empty] | 0,068
12941 | FANCOIL | U38 | 05 | 5023 | BIC | carrier | [9 empty] | 0,068
12943 | FANCOIL | U38 | 05 | 5025 | BIC | carrier | [9 empty] | 0,0024
12944 | FANCOIL | U38 | 05 | 5025 | BIC | carrier | [9 empty] | 0,0024
12945 | FANCOIL | U38 | 05 | 5025 | BIC | carrier | [9 empty] | 0,068
12946 | IMP_SPEGN H2O | U38 | 05 | 5027 | BIC | [21 empty] | PARETE INCASSO 59X36
12947 | IMP_SPEGN H2O | U38 | 05 | 5027 | BIC | [21 empty] | PARETE INCASSO 59X36
12949 | FANCOIL | U38 | 05 | 5027 | BIC | carrier | [9 empty] | 0,0024
12950 | IMP_SPEGN H2O | U38 | 05 | 5027 | BIC | [21 empty] | PARETE INCASSO 59X36
12951 | FANCOIL | U38 | 05 | 5028 | BIC | carrier | [9 empty] | 0,068
12952 | FANCOIL | U38 | 05 | 5029 | BIC | carrier | [9 empty] | 0,068
12953 | FANCOIL | U38 | 05 | 5030 | BIC | carrier | [9 empty] | 0,450
12954 | FANCOIL | U38 | 05 | 5031 | BIC | carrier | [9 empty] | 0,068
12955 | FANCOIL | U38 | 05 | 5032 | BIC | carrier | [9 empty] | 0,068
12956 | FANCOIL | U38 | 05 | 5033 | BIC | carrier | [9 empty] | 0,068
12957 | FANCOIL | U38 | 05 | 5034 | BIC | carrier | [9 empty] | 0,450
12958 | FANCOIL | U38 | 05 | 5036 | BIC | carrier | [9 empty] | 0,068
12959 | FANCOIL | U38 | 05 | 5037 | BIC | carrier | [9 empty] | 0,450
12960 | FANCOIL | U38 | 05 | 5038 | BIC | carrier | [9 empty] | 0,068
12961 | FANCOIL | U38 | 05 | 5039 | BIC | carrier | [9 empty] | 0,450
12962 | FANCOIL | U38 | 05 | 5040 | BIC | carrier | [9 empty] | 0,068
12963 | FANCOIL | U38 | 05 | 5041 | BIC | carrier | [9 empty] | 0,068
12964 | FANCOIL | U38 | 05 | 5026 | BIC | carrier | [9 empty] | 0,068
12965 | FANCOIL | U38 | 05 | 5026 | BIC | carrier | [9 empty] | 0,068
12966 | FANCOIL | U38 | 05 | 5042 | BIC | carrier | [9 empty] | 0,068
12968 | FANCOIL | U38 | 05 | 5042 | BIC | carrier | [9 empty] | 0,068
12970 | FANCOIL | U38 | 05 | 5043 | BIC | carrier | [9 empty] | 0,0024
12971 | FANCOIL | U38 | 05 | 5043 | BIC | carrier | [9 empty] | 0,0024
12972 | FANCOIL | U38 | 05 | 5043 | BIC | carrier | [9 empty] | 0,0024
12973 | CONDIZ_AUT | U38 | 02 | 2021 | BIC | CANALIZZATO | / | [19 empty] | SENZA TARGA
12975 | IMP_SPEGN H2O | U38 | 02 | 2019 | BIC | [21 empty] | PARETE INCASSO 59X36
12978 | FANCOIL | U38 | 02 | 2019 | BIC | carrier | [9 empty] | 0,068
12980 | FANCOIL | U38 | 02 | 2018 | BIC | carrier | [9 empty] | 0,450
12982 | CONDIZ_AUT | U38 | 02 | 2017 | BIC | DAIKIN | FTKS25CVMB | [19 empty] | MATR. 4603722
12983 | CONDIZ_AUT | U38 | 02 | 2017 | BIC | DAIKIN | FTKS25CVMB | [19 empty] | MATR. 4919545
12984 | UPS | U38 | 02 | 2017 | BIC | EMERSON | INETTI 3/1 | 380 | [7 empty] | 15 KVA | [5 empty] | 4X32
12985 | Q_SECOND | U38 | 02 | 2017 | BIC | BTICINO
12986 | FANCOIL | U38 | 02 | 2014 | BIC | carrier | [9 empty] | 0,068
12987 | IMP_SPEGN H2O | U38 | 02 | 2014 | BIC | [21 empty] | PARETE INCASSO 59X36
12988 | IMP_SPEGN H2O | U38 | 02 | 2008 | BIC | [21 empty] | PARETE INCASSO 59X36
12989 | IMP_SPEGN H2O | U38 | 02 | 2008 | BIC | [21 empty] | PARETE INCASSO 59X36
12992 | FANCOIL | U38 | 02 | 2008 | BIC | carrier | [9 empty] | 0,450
12993 | FANCOIL | U38 | 02 | 2008 | BIC | carrier | [9 empty] | 0,450
12994 | FANCOIL | U38 | 02 | 2008 | BIC | carrier | [9 empty] | 0,450
12995 | Q_SECOND | U38 | 02 | 2003 | BIC | BTICINO
12996 | FANCOIL | U38 | 02 | 2003 | BIC | carrier | [9 empty] | 0,450
12997 | FANCOIL | U38 | 02 | 2003 | BIC | carrier | [9 empty] | 0,450
12998 | FANCOIL | U38 | 02 | 2003 | BIC | carrier | [9 empty] | 0,450
12999 | Q_SECOND | U38 | 02 | 2001 | BIC | BTICINO
13000 | FANCOIL | U38 | 02 | 2001 | BIC | carrier | [9 empty] | 0,450
13001 | FANCOIL | U38 | 02 | 2001 | BIC | carrier | [9 empty] | 0,450
13002 | FANCOIL | U38 | 02 | 2001 | BIC | carrier | [9 empty] | 0,450
14002 | ESTRATTORE | U38 | 02 | 2005 | BIC | ELEKTRO VENT | DIAMETRO 160 B | [8 empty] | 0,085
14004 | FANCOIL | U38 | 02 | 2006 | BIC | aermec | [9 empty] | /
14005 | FANCOIL | U38 | 02 | 2006 | BIC | aermec | [9 empty] | /
14006 | FANCOIL | U38 | 02 | 2006 | BIC | aermec | [9 empty] | /
14007 | FANCOIL | U38 | 02 | 2006 | BIC | aermec | [9 empty] | /
14008 | FANCOIL | U38 | 02 | 2012 | BIC | carrier | [9 empty] | 0,068
14009 | Q_SECOND | U38 | 02 | 2015 | BIC | BTICINO
14010 | Q_SECOND | U38 | 02 | 2020 | BIC | ABB
14012 | IMP_SPEGN H2O | U38 | 02 | 2022 | BIC | [21 empty] | PARETE INCASSO 59X36
14013 | Q_SECOND | U38 | 02 | 2010 | BIC | BTICINO
14014 | FANCOIL | U38 | 02 | 2010 | BIC | carrier | [9 empty] | 0,450
14015 | FANCOIL | U38 | 02 | 2010 | BIC | carrier | [9 empty] | 0,450
14016 | Q_SECOND | U38 | 02 | 2009 | BIC | BTICINO
14017 | FANCOIL | U38 | 02 | 2009 | BIC | carrier | [9 empty] | 0,450
14018 | FANCOIL | U38 | 02 | 2009 | BIC | carrier | [9 empty] | 0,450
14019 | FANCOIL | U38 | 02 | 2009 | BIC | carrier | [9 empty] | 0,450
14020 | FANCOIL | U38 | 02 | 2011 | BIC | carrier | [9 empty] | 0,450
14021 | Q_SECOND | U38 | 02 | 2011 | BIC | BTICINO
14022 | FANCOIL | U38 | 01 | 1021 | BIC | carrier | [9 empty] | 0,068
14023 | FANCOIL | U38 | 01 | 1021 | BIC | carrier | [9 empty] | 0,068
14024 | CONDIZ_AUT | U38 | 01 | 1021 | BIC | / | / | [19 empty] | SENZA TARGA
14025 | FANCOIL | U38 | 01 | 1016 | BIC | carrier | [9 empty] | 0,068
14026 | CONDIZ_AUT | U38 | 01 | 1016 | BIC | LG | MS09AH | [19 empty] | MATR. 404KAFX02043
14028 | FANCOIL | U38 | 01 |  | BIC | carrier | [9 empty] | 0,450
14029 | CONDIZ_AUT | U38 | 01 |  | BIC | LG | MS12AH | [19 empty] | MATR. 401KAUU01198
14030 | CONDIZ_AUT | U38 | 01 | 1003 | BIC | LG | FM25AH | [19 empty] | MATR. 404KAG500879
14031 | CONDIZ_AUT | U38 | 01 | 1003 | BIC | LG | FM19AH | [19 empty] | MATR. 412 KALC02816
14032 | CONDIZ_AUT | U38 | 01 | 1003 | BIC | LG | FM19AH | [19 empty] | MATR. 404KAPB00200
14033 | CONDIZ_AUT | U38 | 01 | 1003 | BIC | LG | FM19AH | [19 empty] | MATR. 404KAIP00220
14034 | CONDIZ_AUT | U38 | 01 | 1014 | BIC | LG | FTKS25CVMB | [19 empty] | MATR. 401KAM201363
14035 | FANCOIL | U38 | 01 | 1014 | BIC | carrier | [9 empty] | 0,450
14036 | FANCOIL | U38 | 01 | 1014 | BIC | carrier | [9 empty] | 0,450
14037 | CONDIZ_AUT | U38 | 01 | 1013 | BIC | LG | FTKS25CVMB | [19 empty] | MATR. 401KAYR014354
14040 | CONDIZ_AUT | U38 | 01 | 1012 | BIC | LG | FTKS25CVMB | [19 empty] | MATR. 401KACA01355
14041 | FANCOIL | U38 | 01 | 1012 | BIC | carrier | [9 empty] | 0,068
14042 | FANCOIL | U38 | 01 | 1012 | BIC | carrier | [9 empty] | 0,068
14043 | CONDIZ_AUT | U38 | 01 | 1011 | BIC | LG | FTKS25CVMB | [19 empty] | MATR. 401KAG501503
14044 | FANCOIL | U38 | 01 | 1011 | BIC | carrier | [9 empty] | 0,068
14045 | FANCOIL | U38 | 01 | 1011 | BIC | carrier | [9 empty] | 0,068
14046 | CONDIZ_AUT | U38 | 01 | 1001 | BIC | LG | MS12AH | [19 empty] | MATR. 401KAPB01352
14047 | CONDIZ_AUT | U38 | 01 | 1001 | BIC | LG | MS12AH | [19 empty] | MATR. 401KAE01368
14048 | FANCOIL | U38 | 01 | 1001 | BIC | carrier | [9 empty] | 0,450
14049 | FANCOIL | U38 | 01 | 1001 | BIC | carrier | [9 empty] | 0,450
14050 | FANCOIL | U38 | 01 | 1002 | BIC | carrier | [9 empty] | 0,450
14051 | FANCOIL | U38 | 01 | 1008 | BIC | carrier | [9 empty] | 0,068
14052 | IMP_SPEGN H2O | U38 | 01 | 1010 | BIC | [21 empty] | PARETE INCASSO 59X36
14055 | IMP_SPEGN H2O | U38 | 01 | 1010 | BIC | [21 empty] | PARETE INCASSO 59X36
14056 | Q_SECOND | U38 | 01 | 1010 | BIC | ABB
14057 | FANCOIL | U38 | 01 | 1010 | BIC | carrier | [9 empty] | 0,450
14058 | FANCOIL | U38 | 01 | 1010 | BIC | carrier | [9 empty] | 0,450
14059 | FANCOIL | U38 | 01 | 1010 | BIC | carrier | [9 empty] | 0,450
14060 | FANCOIL | U38 | 01 | 1010 | BIC | carrier | [9 empty] | 0,068
63148 | ILLUM_EMERGENZA | U38 | 02 | 2011 | BIC
63149 | ILLUM_EMERGENZA | U38 | 02 | 2010 | BIC
63150 | ILLUM_EMERGENZA | U38 | 02 | 2012 | BIC
63151 | ILLUM_EMERGENZA | U38 | 02 | 2020 | BIC
63152 | ILLUM_EMERGENZA | U38 | 02 | 2022 | BIC
63153 | ILLUM_EMERGENZA | U38 | 02 | 2009 | BIC
63154 | ILLUM_EMERGENZA | U38 | 02 | 2003 | BIC
63155 | ILLUM_EMERGENZA | U38 | 02 | 2008 | BIC
63156 | ILLUM_EMERGENZA | U38 | 05 | 5027 | BIC
63157 | ILLUM_EMERGENZA | U38 | 05 | 5005 | BIC
63158 | ILLUM_EMERGENZA | U38 | 05 | 5002 | BIC
63159 | ILLUM_EMERGENZA | U38 | 02 | 2001 | BIC
63160 | ILLUM_EMERGENZA | U38 | 01 | 1011 | BIC
63161 | ILLUM_EMERGENZA | U38 | 01 |  | BIC
63162 | ILLUM_EMERGENZA | U38 | 01 | 1012 | BIC
63163 | ILLUM_EMERGENZA | U38 | 01 | 1014 | BIC
63164 | ILLUM_EMERGENZA | U38 | 01 | 1013 | BIC
63165 | ILLUM_EMERGENZA | U38 | 01 | 1010 | BIC
63166 | ILLUM_EMERGENZA | U38 | 02 | 2008 | BIC
63167 | ILLUM_EMERGENZA | U38 | 02 | 2009 | BIC
63168 | ILLUM_EMERGENZA | U38 | 01 | 1009 | BIC
63169 | ILLUM_EMERGENZA | U38 | 02 | 2024 | BIC
63170 | ILLUM_EMERGENZA | U38 | 01 | 1001 | BIC
63171 | ILLUM_EMERGENZA | U38 | 01 | 1016 | BIC
63172 | ILLUM_EMERGENZA | U38 | 01 | 1017 | BIC
63173 | ILLUM_EMERGENZA | U38 | 05 | 5001 | BIC
63174 | ILLUM_EMERGENZA | U38 | 05 | 5026 | BIC
61247 | UPS | U46 | 02 | 2013 | BIC | EMERSON | LIBERT NX313-3F | 2095040002 | [18 empty] | 2017-10-24
61248 | UPS | U46 | 1I |  | BIC | SOCOMEC | MASTERYS NC-3F | P105775001 | [18 empty] | 2017-10-25
62029 | COMPR_ARIA | U48 |  |  | BIC | CATTANI | AC1800 | [5 empty] | 5 bar effettivi 1428 N 1/min |  |  | 9,75 kW | [10 empty] | Livello pressione sonora 82,5 dB (A) - Serbatoio aria 300 l - Tre motori trifase 50 Hz 9,75 kW - 22,6 A totali
62030 | POMPA_VUOTO | U48 |  |  | BIC
Note on A2: Codice apparecchiatura
Note on B2: Standard apparecchiature
Note on C2: Codice edificio
Note on D2: Codice piano
Note on E2: Codice locale
Note on F2: Codice sito
Note on G2: marca
Note on H2: modello
Note on I2: matricola
Note on J2: dim
Note on K2: num_elem
Note on L2: portata
Note on M2: portata_acqua
Note on N2: portata_aria
Note on O2: pot_foc
Note on P2: pot_el_ass
Note on Q2: pot_ele
Note on R2: pot_ele_ass
Note on S2: pot_term
Note on T2: pressione_max
Note on U2: pressione_min
Note on V2: qty
Note on W2: qty_batt
Note on X2: tens
Note on Y2: tipo_combust
Note on Z2: tipo_combustibile
Note on AA2: tipo_filtri
Note on AB2: note